## Inhalt
Regionalszenarien 2025 - Prognosen Version: 28. Januar 2026
Auf den folgenden Tabellenblättern sind die Prognosezahlen aus den sechs Regionalszenarien der gemäß § 14d EnWG veröffentlichungspflichtigen Stromverteilnetzbetreiber in Deutschland zur Übersicht und Maschinenlesbarkeit zusammengestellt. Maßgeblich sind die Angaben und Erläuterungen in den einzelnen Regionalszenarien 2025.
Tabellenblatt | Erläuterung
Übersicht | Gesamtprognosen für die Planungsregionen
Nord | Prognosen je Verteilnetzbetreiber in der Planungsregion Nord
Ost | Prognosen je Verteilnetzbetreiber in der Planungsregion Ost
Mitte | Prognosen je Verteilnetzbetreiber in der Planungsregion Mitte
West | Prognosen je Verteilnetzbetreiber in der Planungsregion West
Südwest | Prognosen je Verteilnetzbetreiber in der Planungsregion Südwest
Bayern | Prognosen je Verteilnetzbetreiber in der Planungsregion Bayern
Impressum | Urheber- und Lizenzangaben

## Übersicht
Regionalszenarien 2025 - Übersicht Planungsregionen
v
Alle Prognosewerte sind in Megawatt und als installierte Leistung angegeben. Gleichzeitigkeitsfaktoren werden ausschließlich in der Kategorie "Konventionelle Last" berücksichtigt. Zu Vergleichszwecken sind hier die Prognosen der Übertragungsnetzbetreiber aus dem Szenariorahmen zum Netzentwicklungsplan 2037/2045 (2025) dargestellt, heruntergerechnet auf die einzelnen Planungsregionen. Diese Prognosen beinhalten auch Anlagen mit Anschluss unmittelbar an das Übertragungsnetz. Maßgeblich sind die Angaben und Erläuterungen in den einzelnen Regionalszenarien 2025.
Planungsregion | Anlagenart | Verteilnetzbetreiber |  |  |  |  | Übertragungsnetzbetreiber
|  | Bestand | Prognosen |  |  | Anmerkungen | Szenario A |  | Szenario B |  | Anmerkungen
|  | 2024 | 2030 | 2035 | 2045 |  | 2037 | 2045 | 2037 | 2045
Nord | Photovoltaik auf oder an Gebäuden (MWp) | 2047 | 4527 | 6360 | 8972 |  | 5170.24 | 6110.68 | 6670.8 | 7805.11
| Photovoltaik Freifläche (MWp) | 1430 | 4704 | 7715 | 10034 | Siehe Regionalszenario, Kapitel 4.5.2. | 8270.86 | 9824.03 | 10873.05 | 12755.86
| Windenergie an Land | 8582 | 13821 | 15840 | 18894 |  | 15213.29 | 15385.11 | 15536.49 | 15556.71
| Windenergie auf See | 0 | 0 | 0 | 0 | Anschluss im Übertragungsnetz. | 15977.6 | 16390.6 | 15977.6 | 16390.6
| Sonstige erneuerbare Erzeugung | 585 | 602 | 602 | 600 |  | 327.91 | 197.3 | 327.91 | 197.3 | Umfasst Laufwasser- und Biomassekraftwerke.
| Konventionelle Kraftwerke | 1345 | 1600 | 1410 | 1249 | Siehe Regionalszenario, Kapitel 5.4. | 448.87 | 766.86 | 645.84 | 1467.54 | Inklusive (kleiner) Blockheizkraftwerke und Abfallkraftwerke.
| Wärmepumpen (für dezentrale Wärmelösungen) | 140 | 2937 | 4868 | 8731 |  | 1940.52 | 2898.1 | 2126.23 | 3198.69 | Summe der installierten Bezugsleistungen aller Haushalts-Wärmepumpen. Der Wert ist als theoretisch maximal abrufbare Leistung zu interpretieren. Die tatsächliche maximal abgerufene Leistung liegt deutlich darunter, da nicht alle Geräte gleichzeitig verbrauchen.
| Elektrischer Bedarf für zentrale Wärmelösungen | 181 | 478 | 852 | 1549 |  | 424.64 | 714.75 | 1088.3 | 995.15
| Elektromobilität | 509 | 6204 | 8644 | 12989 |  | 9890.21 | 11487.56 | 12161.1 | 13739.86 | Summe der installierten Bezugsleistungen aller E-Fahrzeuge. Der Wert ist als theoretisch maximal abrufbare Leistung zu interpretieren. Die tatsächliche maximal abgerufene Leistung liegt deutlich darunter, da nicht alle Fahrzeuge gleichzeitig laden.
| Konventionelle Last (umfasst Haushalte, Gewerbe, Handel, Industrie, Landwirtschaft) | 3951 | 4849 | 4827 | 4606 | Siehe Regionalszenario, Kapitel 4.6. | 2957.27 | 2854.21 | 2941.71 | 2872.36 | Umfasst Haushalte sowie Gewerbe, Handel und Dienstleistungen (ohne Wärmepumpen und Fernwärme sowie neu hinzukommende Rechenzentren), Industrie, Verkehr (ohne Elektromobilität), ohne Übertragungsnetzverluste.
| Stand-alone Rechenzentren | 0 | 535 | 535 | 535 | Siehe Regionalszenario, Kapitel 5.2.2. | 400 | 400 | 600 | 600 | Umfasst neu hinzukommende Rechenzentren.
| Elektrolyseure | 5 | 175 | 195 | 195 | Siehe Regionalszenario, Kapitel 5.2.1. | 1271.71 | 3142 | 6457.84 | 11737.84 | Ohne Elektrolyse auf See. Regionalisierung vorläufig.
| Kleinbatteriespeicher (< 1 MW) | 328 | 1106 | 1884 | 3008 |  | 2044 | 2837.49 | 2675.13 | 3526.3
| Großbatteriespeicher (ab 1 MW) | 47 | 2700 | 3300 | 3300 |  | 1913.85 | 1913.85 | 3862.65 | 3862.5
| Pumpspeicher | 120 | 120 | 120 | 120 |  | 117.9 | 117.9 | 117.9 | 117.9 | Ohne Speicherwasserkraftwerke und ohne Pumpspeicher, die geographisch nicht in Deutschland liegen.
Ost | Photovoltaik auf oder an Gebäuden (MWp) | 10266 | 21290 | 31220 | 46950 |  | 27187.67 | 32441.54 | 35398.48 | 41784.39
| Photovoltaik Freifläche (MWp) | 12223 | 52470 | 75800 | 100980 |  | 39817.79 | 47092.18 | 52005.8 | 60830.42
| Windenergie an Land | 20169 | 35800 | 47380 | 56060 |  | 40108.76 | 48068.65 | 54939.05 | 55697.43
| Windenergie auf See | 0 | 0 | 0 | 0 |  | 4032 | 4950 | 4032 | 5695
| Sonstige erneuerbare Erzeugung | 2191 | 2040 | 1980 | 1520 | Umfasst Biomasse-, Klärgas- und Wasserkraftwerke. | 1358.65 | 880.25 | 1358.65 | 880.25 | Umfasst Laufwasser- und Biomassekraftwerke.
| Konventionelle Kraftwerke | 8529 | 9130 | 9650 | 8740 | Enthält Kraft-Wärme-Kopplung und Blockheizkraftkraftwerke. | 8435.12 | 11480.73 | 11546.43 | 16006.94 | Inklusive (kleiner) Blockheizkraftwerke und Abfallkraftwerke.
| Wärmepumpen (für dezentrale Wärmelösungen) | 879 | 4060 | 6510 | 13890 | Dezentrale Wärmepumpen und Nahwärme. Der Bestand ist abgeschätzt und in "Konventionelle Last" integriert. | 10669.85 | 15331.09 | 12321.36 | 18117.14 | Summe der installierten Bezugsleistungen aller Haushalts-Wärmepumpen. Der Wert ist als theoretisch maximal abrufbare Leistung zu interpretieren. Die tatsächliche maximal abgerufene Leistung liegt deutlich darunter, da nicht alle Geräte gleichzeitig verbrauchen.
| Elektrischer Bedarf für zentrale Wärmelösungen | 342 | 4880 | 6590 | 11840 | Power-to-Heat, Großwärme für Fernwärmenetze. | 3986.96 | 6198.59 | 10303.28 | 9481.19
| Elektromobilität | 2529 | 17480 | 30120 | 41620 | Der Bestand ist abgeschätzt und in "Konventionelle Last" integriert. | 43597.97 | 56833.15 | 57836.28 | 71044.58 | Summe der installierten Bezugsleistungen aller E-Fahrzeuge. Der Wert ist als theoretisch maximal abrufbare Leistung zu interpretieren. Die tatsächliche maximal abgerufene Leistung liegt deutlich darunter, da nicht alle Fahrzeuge gleichzeitig laden.
| Konventionelle Last (umfasst Haushalte, Gewerbe, Handel, Industrie, Landwirtschaft) | 13846 | 12880 | 12160 | 11210 | Jahreshöchstlasten 2024 der einzelnen Verteilnetzbetreiber (zeitungleich). | 13745.48 | 13540.8 | 14066.16 | 13577.46 | Umfasst Haushalte sowie Gewerbe, Handel und Dienstleistungen (ohne Wärmepumpen und Fernwärme sowie neu hinzukommende Rechenzentren), Industrie, Verkehr (ohne Elektromobilität), ohne ÜNB-Netzverluste.
| Großprojekte (Last) | 50 | 4540 | 9960 | 11060 | Nur Zubau, Der Bestand ist in "Konventionelle Last" integriert. | 3332 | 3332 | 3943.25 | 3943.25 | Umfasst neu hinzukommende Rechenzentren.
| Elektrolyseure | 29 | 1080 | 6300 | 14300 |  | 6671.23 | 8588 | 10919.45 | 14631.95 | Ohne Elektrolyse auf See. Regionalisierung vorläufig.
| Kleinbatteriespeicher (< 1 MW) | 1563 | 5190 | 8950 | 15040 |  | 7926.47 | 11118.56 | 10354.99 | 13859.21
| Großbatteriespeicher (ab 1 MW) | 443 | 2350 | 9800 | 17060 |  | 15903.47 | 15903.47 | 24227.57 | 24227.22
| Pumpspeicher | 340 | 300 | 300 | 300 |  | 3005.96 | 3005.96 | 3005.96 | 3005.96 | Ohne Speicherwasserkraftwerke und ohne Pumpspeicher, die geographisch nicht in Deutschland liegen.
Mitte | Photovoltaik auf oder an Gebäuden (MWp) | 9854.61 | 16993.3862 | 25040 | 36309.08 | Siehe Regionalszenario, Kapitel 4.1.1. | 24620.5 | 28622.78 | 31300.25 | 36117.06
| Photovoltaik Freifläche (MWp) | 1845.286 | 7322.38 | 15112.22 | 25225.57 | Siehe Regionalszenario, Kapitel 4.1.2. | 13963.63 | 17746.83 | 20304.21 | 24896.92
| Windenergie an Land | 15179.69 | 24866.24 | 32516.18 | 38316.9 | Siehe Regionalszenario, Kapitel 4.2.1. | 26186.22 | 29939.34 | 31632.8 | 32794.5
| Windenergie auf See | 0 | 0 | 0 | 0 | Anschluss im Übertragungsnetz | 19927 | 19500.5 | 22187.5 | 25072.4
| Sonstige erneuerbare Erzeugung | 1876.042 | 2041.595 | 2002.655 | 1932.415 | Siehe Regionalszenario, Kapitel 4.3.1. | 1103.16 | 699.58 | 1103.16 | 699.58 | Umfasst Laufwasser- und Biomassekraftwerke.
| Konventionelle Kraftwerke | 3362.467 | 3130.21 | 3100.7 | 2811.57 | Siehe Regionalszenario, Kapitel 4.4. | 5546.8 | 7627.97 | 7434.61 | 10835.96 | Inklusive (kleiner) Blockheizkraftwerke und Abfallkraftwerke.
| Wärmepumpen (für dezentrale Wärmelösungen) | 1003.849 | 3679.12 | 6318.37 | 11452.01 | Siehe Regionalszenario, Kapitel 5.1.1. | 9504.06 | 14631.87 | 10792.04 | 16792.43 | Summe der installierten Bezugsleistungen aller Haushalts-Wärmepumpen. Der Wert ist als theoretisch maximal abrufbare Leistung zu interpretieren. Die tatsächliche maximal abgerufene Leistung liegt deutlich darunter, da nicht alle Geräte gleichzeitig verbrauchen.
| Elektrischer Bedarf für zentrale Wärmelösungen | 231.53 | 1282.87 | 2433.66 | 4321.52 | Siehe Regionalszenario, Kapitel 5.1.2. | 983.65 | 1888.41 | 2855.38 | 2981.94
| Elektromobilität | 2515.324 | 20960.71 | 36699.78 | 51529.31 | Siehe Regionalszenario, Kapitel 5.2. | 36320.4 | 44981.18 | 46187.67 | 54816.56 | Summe der installierten Bezugsleistungen aller E-Fahrzeuge. Der Wert ist als theoretisch maximal abrufbare Leistung zu interpretieren. Die tatsächliche maximal abgerufene Leistung liegt deutlich darunter, da nicht alle Fahrzeuge gleichzeitig laden.
| Konventionelle Last (umfasst Haushalte, Gewerbe, Handel, Industrie, Landwirtschaft) | 11967.77 | 12540.9718 | 13239.52 | 13553.96 | Siehe Regionalszenario, Kapitel 5.3. | 10008.59 | 9790.35 | 10003.77 | 9683.54 | Umfasst Haushalte sowie Gewerbe, Handel und Dienstleistungen (ohne Wärmepumpen und Fernwärme sowie neu hinzukommende Rechenzentren), Industrie, Verkehr (ohne Elektromobilität), ohne ÜNB-Netzverluste.
| Stand-alone Rechenzentren | 287.3 | 2192.1 | 3773.9 | 4924.4 | Siehe Regionalszenario, Kapitel 5.4. | 4576.15 | 4576.15 | 4857.9 | 4857.9 | Umfasst neu hinzukommende Rechenzentren.
| Elektrolyseure | 20.225 | 251.5 | 1883.6 | 4029.54 | Siehe Regionalszenario, Kapitel 5.5. | 5743.97 | 10897 | 12036.82 | 13851.82 | Ohne Elektrolyse auf See. Regionalisierung vorläufig.
| Kleinbatteriespeicher (< 1 MW) | 1575.754 | 4494.4391 | 8190.7155 | 12375.121 | Siehe Regionalszenario, Kapitel 6.1.1. | 9137.26 | 11894.82 | 11751.11 | 14655.43
| Großbatteriespeicher (ab 1 MW) | 139.104 | 6514.65 | 9562.01 | 13466.68 | Siehe Regionalszenario, Kapitel 6.1.2. | 5929.5 | 5929.5 | 8805 | 8804.77
| Pumpspeicher | 0 | 0 | 18 | 32 | Siehe Regionalszenario, Kapitel 6.2. | 816.75 | 816.75 | 816.75 | 816.75 | Ohne Speicherwasserkraftwerke und ohne Pumpspeicher, die geographisch nicht in Deutschland liegen.
West | Photovoltaik auf oder an Gebäuden (MWp) | 15876.0344 | 30869.3813 | 43554.57 | 55498.7559 |  | 41299.37 | 47766.63 | 52182.31 | 59965.95
| Photovoltaik Freifläche (MWp) | 2403.5549 | 8200.0377 | 15931.9401 | 24947.2194 |  | 13896.37 | 16752.35 | 18681.5 | 22147.84
| Windenergie an Land | 13236.5588 | 23590.0549 | 28358.5513 | 33964.869 |  | 28852.41 | 30175.83 | 32920.3 | 32348.34
| Windenergie auf See | 0 | 0 | 0 | 0 |  | 10050 | 19354.4 | 12484.9 | 23992 | Die Prognosen der Übertragungsnetzbetreiber für Windenergie auf See wurden den einzelnen Planungsregionen auf Grundlage des Standorts des Netzverknüpfungspunktes an Land zugeordnet. Einige dieser Anschlüsse liegen in der Regelzone Amprions und damit in der Planungsregion West, sind aber ausschließlich Teil des Übertragungsnetzes.
| Sonstige erneuerbare Erzeugung | 1763.9782 | 1899.2588 | 1683.9847 | 1293.3861 |  | 1345.41 | 974.42 | 1345.41 | 974.42 | Umfasst Laufwasser- und Biomassekraftwerke.
| Konventionelle Kraftwerke | 13575.2822 | 13328.453 | 11997.6873 | 10950.6235 |  | 23183.41 | 28795.05 | 30696.42 | 34744.62 | Inklusive (kleiner) Blockheizkraftwerke und Abfallkraftwerke.
| Wärmepumpen (für dezentrale Wärmelösungen) | 1715.241 | 5966.3073 | 11047.8349 | 18472.1592 |  | 14826.19 | 22660.91 | 17617.19 | 28219.94 | Summe der installierten Bezugsleistungen aller Haushalts-Wärmepumpen. Der Wert ist als theoretisch maximal abrufbare Leistung zu interpretieren. Die tatsächliche maximal abgerufene Leistung liegt deutlich darunter, da nicht alle Geräte gleichzeitig verbrauchen.
| Elektrischer Bedarf für zentrale Wärmelösungen | 130.6695 | 1120.4466 | 2815.8106 | 4899.0764 |  | 2037.8 | 3990.47 | 5562.4 | 6979
| Elektromobilität | 4520.7159 | 30459.7302 | 70606.8703 | 127498.6712 |  | 67085.85 | 81080.2 | 85176.45 | 99008.02 | Summe der installierten Bezugsleistungen aller E-Fahrzeuge. Der Wert ist als theoretisch maximal abrufbare Leistung zu interpretieren. Die tatsächliche maximal abgerufene Leistung liegt deutlich darunter, da nicht alle Fahrzeuge gleichzeitig laden.
| Konventionelle Last (umfasst Haushalte, Gewerbe, Handel, Industrie, Landwirtschaft) | 22245.6604 | 24361.0053 | 26482.4579 | 27742.6843 |  | 19190.38 | 18423.65 | 19004.57 | 18042.66 | Umfasst Haushalte sowie Gewerbe, Handel und Dienstleistungen (ohne Wärmepumpen und Fernwärme sowie neu hinzukommende Rechenzentren), Industrie, Verkehr (ohne Elektromobilität), ohne ÜNB-Netzverluste.
| Stand-alone Rechenzentren | 908.691 | 3992.2818 | 9066.4092 | 16225.6886 |  | 6504.7 | 6504.7 | 8945.72 | 8945.72 | Umfasst neu hinzukommende Rechenzentren.
| Elektrolyseure | 18 | 1072.3 | 2258.2 | 6272.1 |  | 4256.14 | 6443 | 8722.64 | 12352.64 | Ohne Elektrolyse auf See. Regionalisierung vorläufig.
| Kleinbatteriespeicher (< 1 MW) | 3195.7931 | 8688.3206 | 13774.4977 | 19975.1615 |  | 13219.36 | 16698.99 | 16760.75 | 20450.48
| Großbatteriespeicher (ab 1 MW) | 504.355 | 4165.5739 | 7825.4826 | 14495.1232 |  | 13396.86 | 13396.86 | 20759.2 | 20757.68
| Pumpspeicher | 302 | 302 | 302 | 302 |  | 297 | 297 | 297 | 297 | Ohne Speicherwasserkraftwerke und ohne Pumpspeicher, die geographisch nicht in Deutschland liegen.
Südwest | Photovoltaik auf oder an Gebäuden (MWp) | 12010 | 16785.3469 | 21866.6811 | 26604.6156 |  | 22404.46 | 24798.27 | 26767.66 | 29691.25
| Photovoltaik Freifläche (MWp) | 2130 | 4261.0969 | 7901.4328 | 10929.6709 |  | 9183.12 | 11260.43 | 12665.07 | 15186.13
| Windenergie an Land | 2014 | 3859.4815 | 8040.2459 | 9196.9454 |  | 8532.24 | 9452.83 | 10259.24 | 10365.83
| Windenergie auf See | 0 | 0 | 0 | 0 |  | 0 | 0 | 0 | 0
| Sonstige erneuerbare Erzeugung | 1880 | 1256.4611 | 1066.4755 | 883.7266 |  | 1099.31 | 898.32 | 1099.31 | 898.32 | Umfasst Laufwasser- und Biomassekraftwerke.
| Konventionelle Kraftwerke | 2132.583 | 2047 | 1794 | 1252 | Entspricht den fossilen thermischen Kraftwerken. | 2941.09 | 5300.72 | 3914.33 | 8028.61 | Inklusive (kleiner) Blockheizkraftwerke und Abfallkraftwerke.
| Wärmepumpen (für dezentrale Wärmelösungen) | 765.7414 | 3496.9963 | 7465.3921 | 12099.6408 | Leistungsgrenze der Planungsregion Südwest für die Bestandsauswertung: 100 kW. | 6996.63 | 10013.8 | 7827.88 | 11975.45 | Summe der installierten Bezugsleistungen aller Haushalts-Wärmepumpen. Der Wert ist als theoretisch maximal abrufbare Leistung zu interpretieren. Die tatsächliche maximal abgerufene Leistung liegt deutlich darunter, da nicht alle Geräte gleichzeitig verbrauchen.
| Elektrischer Bedarf für zentrale Wärmelösungen | 74.0901 | 676.9306 | 1177.8241 | 1998.1545 |  | 1007.39 | 1588.48 | 2446.42 | 2437.99
| Elektromobilität | 1906.5 | 16962.7345 | 36913.0451 | 60990.3416 |  | 30686.21 | 37695.96 | 38682.81 | 45601.03 | Summe der installierten Bezugsleistungen aller E-Fahrzeuge. Der Wert ist als theoretisch maximal abrufbare Leistung zu interpretieren. Die tatsächliche maximal abgerufene Leistung liegt deutlich darunter, da nicht alle Fahrzeuge gleichzeitig laden.
| Konventionelle Last (umfasst Haushalte, Gewerbe, Handel, Industrie, Landwirtschaft) | 8030.8598 | 10856.8574 | 11295.1887 | 12088.8514 | Gleichzeitige Leistung. Der Bestandswert 2024 entspricht den gleichzeitigen maximalen Netzbezügen. | 8609.99 | 8408.39 | 8549.23 | 8260.52 | Achtung: Werte der konventionellen Last bitte nur in Verbindung mit den Erläuterungen im Textdokument des Regionalszenario 2025 verwenden! Umfasst Haushalte sowie Gewerbe, Handel und Dienstleistungen (ohne Wärmepumpen und Fernwärme sowie neu hinzukommende Rechenzentren), Industrie, Verkehr (ohne Elektromobilität), ohne ÜNB-Netzverluste.
| Stand-alone Rechenzentren | 69.71 | 310.8739 | 830.2851 | 1097 |  | 138 | 138 | 149.9 | 149.9 | Umfasst neu hinzukommende Rechenzentren.
| Elektrolyseure | 0 | 88.508 | 189.2 | 309.4 |  | 94.5 | 110 | 938.96 | 2258.96 | Ohne Elektrolyse auf See, Regionalisierung vorläufig.
| Kleinbatteriespeicher (< 1 MW) | 1140.6637 | 3316.0202 | 6449.4904 | 7798.6602 |  | 5978.4 | 6993.4 | 7432.47 | 8591.68
| Großbatteriespeicher (ab 1 MW) | 92.06 | 1735.939 | 3668.581 | 4626.9421 |  | 766.35 | 766.35 | 3944.6 | 3944.34
| Pumpspeicher | 401 | 416 | 430 | 456 |  | 2158.2 | 2158.2 | 2158.2 | 2158.2 | Ohne Speicherwasserkraftwerke und ohne Pumpspeicher, die geographisch nicht in Deutschland liegen.
Bayern (Hinweis unten) | Photovoltaik auf oder an Gebäuden (MWp) | 16603 | 24622 | 31040 | 37602 |  | 31825.59 | 35254.69 | 37868.62 | 42109.12
| Photovoltaik Freifläche (MWp) | 9926 | 22863 | 32137 | 40909 |  | 32321.21 | 37275.07 | 40620.89 | 46631.1
| Windenergie an Land | 2740 | 10333 | 16279 | 18849 |  | 7542.21 | 10322.72 | 12750.7 | 13078.22
| Windenergie auf See | 0 | 0 | 0 | 0 |  | 0 | 0 | 0 | 0
| Sonstige erneuerbare Erzeugung | 4788 | 4768 | 4739 | 4632 | Enthält auch Laufwasser. | 3421.09 | 3005.67 | 3421.09 | 3005.67 | Umfasst Laufwasser- und Biomassekraftwerke.
| Konventionelle Kraftwerke | 6295 | 8858 | 7903 | 8161 | Weitere Erläuterungen im Regionalszenario, Kapitel 5.11. | 6440.57 | 8786.37 | 7849.3 | 12464.36 | Inklusive (kleiner) Blockheizkraftwerke und Abfallkraftwerke.
| Wärmepumpen (für dezentrale Wärmelösungen) | 2135 | 5423 | 8238 | 13208 |  | 8795.64 | 12423.22 | 9766.35 | 14789.54 | Summe der installierten Bezugsleistungen aller Haushalts-Wärmepumpen. Der Wert ist als theoretisch maximal abrufbare Leistung zu interpretieren. Die tatsächliche maximal abgerufene Leistung liegt deutlich darunter, da nicht alle Geräte gleichzeitig verbrauchen.
| Elektrischer Bedarf für zentrale Wärmelösungen | 34 | 897 | 2100 | 2527 |  | 1056.86 | 2013.63 | 3036.15 | 3314.45
| Elektromobilität | 4198 | 19922 | 48406 | 69508 | Weitere Erläuterungen im Regionalszenario, Kapitel 5.2. | 38153.46 | 46651.96 | 48177.3 | 56629.85 | Summe der installierten Bezugsleistungen aller E-Fahrzeuge. Der Wert ist als theoretisch maximal abrufbare Leistung zu interpretieren. Die tatsächliche maximal abgerufene Leistung liegt deutlich darunter, da nicht alle Fahrzeuge gleichzeitig laden.
| Konventionelle Last (umfasst Haushalte, Gewerbe, Handel, Industrie, Landwirtschaft) | 14777 | 15044 | 15211 | 15705 | Weitere Erläuterungen im Regionalszenario, Kapitel 5.4. | 11347.39 | 11156.94 | 11333.04 | 11081.15 | Umfasst Haushalte sowie Gewerbe, Handel und Dienstleistungen (ohne Wärmepumpen und Fernwärme sowie neu hinzukommende Rechenzentren), Industrie, Verkehr (ohne Elektromobilität), ohne ÜNB-Netzverluste.
| Stand-alone Rechenzentren | 147 | 1409 | 2671 | 3073 |  | 730 | 730 | 967.08 | 967.08 | Umfasst neu hinzukommende Rechenzentren.
| Elektrolyseure | 0 | 281 | 520 | 1777 |  | 512.39 | 1008 | 1474.29 | 2216.79 | Ohne Elektrolyse auf See. Regionalisierung vorläufig.
| Kleinbatteriespeicher (< 1 MW) | 2190 | 6296 | 8660 | 11552 |  | 8379.41 | 10134.04 | 10508.62 | 12599.02
| Großbatteriespeicher (ab 1 MW) | 625 | 6356 | 10906 | 14857 |  | 3092.77 | 3092.77 | 5912 | 5824.07
| Pumpspeicher | 390 | 390 | 690 | 690 |  | 701.94 | 701.94 | 701.94 | 701.94 | Ohne Speicherwasserkraftwerke und ohne Pumpspeicher, die geographisch nicht in Deutschland liegen.
Die Prognosen der Planungsregion Bayern bestehen aus einem "Basisszenario" und einem "Effizienzszenario". Die Prognosezahlen auf diesem Tabellenblatt bilden die Mittelwerte zwischen beiden Szenarien ab und dienen hier ausschließlich der zusammenfassenden Darstellung. Für eine vollständige Betrachtung siehe das Tabellenblatt "Bayern" sowie das Regionalszenario 2025 der Planungsregion Bayern.

## Nord
Regionalszenarien 2025 - Planungsregion Nord
Alle Prognosewerte sind in Megawatt und als installierte Leistung angegeben. Gleichzeitigkeitsfaktoren werden ausschließlich in der Kategorie "Konventionelle Last" berücksichtigt. Maßgeblich sind die Angaben und Erläuterungen im Regionalszenario 2025 der Planungsregion Nord.
Netzbetreiber | Anlagenart | Bestand | Prognosen |  |  | Anmerkungen
|  | 2024 | 2030 | 2035 | 2045
Hamburger Energienetze GmbH | Photovoltaik auf oder an Gebäuden (MWp) | 192 | 750 | 1270 | 1580
| Photovoltaik Freifläche (MWp) | 1 | 17 | 25 | 34
| Windenergie an Land | 124 | 155 | 155 | 155
| Windenergie auf See | 0 | 0 | 0 | 0
| Sonstige erneuerbare Erzeugung | 34 | 50 | 50 | 50
| Konventionelle Kraftwerke | 641 | 896 | 706 | 586
| Wärmepumpen (für dezentrale Wärmelösungen) | 32 | 133 | 266 | 484
| Elektrischer Bedarf für zentrale Wärmelösungen | 81 | 219 | 520 | 1198
| Elektromobilität | 270 | 406 | 676 | 954
| Konventionelle Last (umfasst Haushalte, Gewerbe, Handel, Industrie, Landwirtschaft) | 1575 | 1950 | 1882 | 1708
| Stand-alone Rechenzentren | 0 | 35 | 35 | 35 | Siehe Regionalszenario, Kapitel 5.2.2.
| Elektrolyseure | 0 | 40.4 | 40.4 | 40.4
| Kleinbatteriespeicher (< 1 MW) | 53 | 181 | 366 | 511
| Großbatteriespeicher (ab 1 MW) | 6 | 200 | 300 | 300
| Pumpspeicher | 120 | 120 | 120 | 120
Schleswig-Holstein Netz GmbH | Photovoltaik auf oder an Gebäuden (MWp) | 1677 | 3207 | 4169 | 6094
| Photovoltaik Freifläche (MWp) | 1426 | 4205 | 7070 | 9267 | Siehe Regionalszenario, Kapitel 4.5.2.
| Windenergie an Land | 8314 | 13078 | 14976 | 17929
| Windenergie auf See | 0 | 0 | 0 | 0
| Sonstige erneuerbare Erzeugung | 510 | 510 | 510 | 510
| Konventionelle Kraftwerke | 472 | 472 | 472 | 472 | Siehe Regionalszenario, Kapitel 5.4.
| Wärmepumpen (für dezentrale Wärmelösungen) | 85 | 2620 | 4306 | 7898
| Elektrischer Bedarf für zentrale Wärmelösungen | 70 | 91 | 112 | 112
| Elektromobilität | 141 | 5458 | 7419 | 11342
| Konventionelle Last (umfasst Haushalte, Gewerbe, Handel, Industrie, Landwirtschaft) | 1895 | 2413 | 2463 | 2418 | Siehe Regionalszenario, Kapitel 4.6.
| Stand-alone Rechenzentren | 0 | 484 | 484 | 484
| Elektrolyseure | 2 | 132 | 152 | 152 | Siehe Regionalszenario, Kapitel 5.2.1.
| Kleinbatteriespeicher (< 1 MW) | 217 | 650 | 1047 | 1816
| Großbatteriespeicher (ab 1 MW) | 41 | 2270 | 2770 | 2770
| Pumpspeicher | 0 | 0 | 0 | 0
SWKiel Netz GmbH | Photovoltaik auf oder an Gebäuden (MWp) | 43 | 160 | 348 | 537
| Photovoltaik Freifläche (MWp) | 0 | 112 | 210 | 260
| Windenergie an Land | 5 | 73 | 119 | 170
| Windenergie auf See | 0 | 0 | 0 | 0
| Sonstige erneuerbare Erzeugung | 10 | 10 | 10 | 10
| Konventionelle Kraftwerke | 191 | 191 | 191 | 191
| Wärmepumpen (für dezentrale Wärmelösungen) | 6 | 74 | 163 | 178
| Elektrischer Bedarf für zentrale Wärmelösungen | 30 | 86 | 88 | 88
| Elektromobilität | 34 | 204 | 336 | 400
| Konventionelle Last (umfasst Haushalte, Gewerbe, Handel, Industrie, Landwirtschaft) | 220 | 210 | 200 | 190
| Stand-alone Rechenzentren | 0 | 10 | 10 | 10
| Elektrolyseure | 2.5 | 2.5 | 2.5 | 2.5
| Kleinbatteriespeicher (< 1 MW) | 27 | 113 | 245 | 380
| Großbatteriespeicher (ab 1 MW) | 0 | 60 | 60 | 60
| Pumpspeicher | 0 | 0 | 0 | 0
TraveNetz GmbH | Photovoltaik auf oder an Gebäuden (MWp) | 135 | 410 | 573 | 761
| Photovoltaik Freifläche (MWp) | 3 | 370 | 410 | 473
| Windenergie an Land | 139 | 515 | 590 | 640
| Windenergie auf See | 0 | 0 | 0 | 0
| Sonstige erneuerbare Erzeugung | 31 | 32 | 32 | 30
| Konventionelle Kraftwerke | 41 | 41 | 41 | 0
| Wärmepumpen (für dezentrale Wärmelösungen) | 17 | 110 | 133 | 171
| Elektrischer Bedarf für zentrale Wärmelösungen | 0 | 82 | 132 | 151
| Elektromobilität | 64 | 136 | 213 | 293
| Konventionelle Last (umfasst Haushalte, Gewerbe, Handel, Industrie, Landwirtschaft) | 261 | 276 | 282 | 290
| Stand-alone Rechenzentren | 0 | 6 | 6 | 6
| Elektrolyseure | 0 | 0 | 0 | 0
| Kleinbatteriespeicher (< 1 MW) | 31 | 162 | 226 | 301
| Großbatteriespeicher (ab 1 MW) | 0 | 170 | 170 | 170
| Pumpspeicher | 0 | 0 | 0 | 0

## Ost
Regionalszenarien 2025 - Planungsregion Ost
Alle Prognosewerte sind in Megawatt und als installierte Leistung angegeben. Gleichzeitigkeitsfaktoren werden ausschließlich in der Kategorie "Konventionelle Last" berücksichtigt. Maßgeblich sind die Angaben und Erläuterungen im Regionalszenario 2025 der Planungsregion Ost.
Netzbetreiber | Anlagenart | Bestand | Prognose |  |  | Anmerkungen
|  | 2024 | 2030 | 2035 | 2045
Avacon Netz GmbH | Photovoltaik auf oder an Gebäuden (MWp) | 1010 | 2004 | 2653 | 3344
| Photovoltaik Freifläche (MWp) | 805 | 3730 | 6440 | 7560
| Windenergie an Land | 2868 | 4552 | 6302 | 7818
| Windenergie auf See | 0 | 0 | 0 | 0
| Sonstige erneuerbare Erzeugung | 263 | 300 | 289 | 273
| Konventionelle Kraftwerke | 243 | 242 | 235 | 70
| Wärmepumpen (für dezentrale Wärmelösungen) | 31 | 313 | 489 | 1071
| Elektrischer Bedarf für zentrale Wärmelösungen | 16 | 157 | 245 | 536
| Elektromobilität | 150 | 1513 | 2524 | 3635
| Konventionelle Last (umfasst Haushalte, Gewerbe, Handel, Industrie, Landwirtschaft) | 603 | 543 | 507 | 456
| Großprojekte (Last) | 35 | 351 | 726 | 726
| Elektrolyseure | 0 | 0 | 778 | 1602
| Kleinbatteriespeicher (< 1 MW) | 121 | 484 | 765 | 1082
| Großbatteriespeicher (ab 1 MW) | 20 | 510 | 1070 | 1620
| Pumpspeicher | 80 | 100 | 100 | 100
E.DIS Netz GmbH | Photovoltaik auf oder an Gebäuden (MWp) | 2952 | 5620 | 7705 | 9955
| Photovoltaik Freifläche (MWp) | 5099 | 29965 | 40180 | 53345
| Windenergie an Land | 7812 | 14365 | 17735 | 20025
| Windenergie auf See | 0 | 0 | 0 | 0
| Sonstige erneuerbare Erzeugung | 814 | 650 | 630 | 465
| Konventionelle Kraftwerke | 1082 | 1025 | 930 | 520
| Wärmepumpen (für dezentrale Wärmelösungen) | 230 | 795 | 1260 | 2760
| Elektrischer Bedarf für zentrale Wärmelösungen | 57 | 710 | 885 | 1525
| Elektromobilität | 624 | 4090 | 6925 | 8980
| Konventionelle Last (umfasst Haushalte, Gewerbe, Handel, Industrie, Landwirtschaft) | 2400 | 2280 | 2110 | 1880
| Großprojekte (Last) |  | 920 | 1770 | 1860
| Elektrolyseure | 0 | 190 | 2240 | 6030
| Kleinbatteriespeicher (< 1 MW) | 453 | 1360 | 2225 | 3225
| Großbatteriespeicher (ab 1 MW) | 39 | 330 | 3545 | 6905
| Pumpspeicher | 0 | 0 | 0 | 0
Energieversorgung Halle Netz GmbH | Photovoltaik auf oder an Gebäuden (MWp) | 50 | 135 | 215 | 335
| Photovoltaik Freifläche (MWp) | 25 | 40 | 44 | 60
| Windenergie an Land | 0 | 0 | 0 | 0
| Windenergie auf See | 0 | 0 | 0 | 0
| Sonstige erneuerbare Erzeugung | 5 | 5 | 5 | 5
| Konventionelle Kraftwerke | 170 | 170 | 170 | 170
| Wärmepumpen (für dezentrale Wärmelösungen) | 0 | 25 | 40 | 105
| Elektrischer Bedarf für zentrale Wärmelösungen | 45 | 55 | 55 | 62
| Elektromobilität | 10 | 115 | 210 | 300
| Konventionelle Last (umfasst Haushalte, Gewerbe, Handel, Industrie, Landwirtschaft) | 130 | 120 | 110 | 100
| Großprojekte (Last) | 5 | 100 | 100 | 150
| Elektrolyseure | 0 | 0 | 0 | 0
| Kleinbatteriespeicher (< 1 MW) | 10 | 20 | 25 | 30
| Großbatteriespeicher (ab 1 MW) | 0 | 25 | 30 | 40
| Pumpspeicher | 0 | 0 | 0 | 0
Hamburger Energienetze GmbH | Photovoltaik auf oder an Gebäuden (MWp) | 192 | 495 | 1070 | 2300
| Photovoltaik Freifläche (MWp) | 1 | 20 | 30 | 40
| Windenergie an Land | 124 | 160 | 165 | 155
| Windenergie auf See | 0 | 0 | 0 | 0
| Sonstige erneuerbare Erzeugung | 34 | 30 | 30 | 5
| Konventionelle Kraftwerke | 641 | 840 | 1490 | 1680
| Wärmepumpen (für dezentrale Wärmelösungen) | 32 | 180 | 340 | 700
| Elektrischer Bedarf für zentrale Wärmelösungen | 81 | 465 | 675 | 1060
| Elektromobilität | 270 | 1165 | 2275 | 3535
| Konventionelle Last (umfasst Haushalte, Gewerbe, Handel, Industrie, Landwirtschaft) | 1575 | 1490 | 1435 | 1385
| Großprojekte (Last) |  | 70 | 70 | 70
| Elektrolyseure | 0 | 160 | 170 | 180
| Kleinbatteriespeicher (< 1 MW) | 53 | 120 | 310 | 745
| Großbatteriespeicher (ab 1 MW) | 6 | 205 | 210 | 215
| Pumpspeicher | 120 | 120 | 120 | 120
inetz GmbH | Photovoltaik auf oder an Gebäuden (MWp) | 45 | 125 | 210 | 350
| Photovoltaik Freifläche (MWp) | 50 | 55 | 60 | 70
| Windenergie an Land | 3 | 10 | 0 | 0
| Windenergie auf See | 0 | 0 | 0 | 0
| Sonstige erneuerbare Erzeugung | 1 | 10 | 10 | 0
| Konventionelle Kraftwerke | 150 | 125 | 145 | 165
| Wärmepumpen (für dezentrale Wärmelösungen) | 15 | 25 | 45 | 100
| Elektrischer Bedarf für zentrale Wärmelösungen | 10 | 45 | 60 | 95
| Elektromobilität | 20 | 140 | 250 | 355
| Konventionelle Last (umfasst Haushalte, Gewerbe, Handel, Industrie, Landwirtschaft) | 160 | 144 | 134 | 125
| Großprojekte (Last) |  | 0 | 0 | 0
| Elektrolyseure | 0 | 0 | 0 | 0
| Kleinbatteriespeicher (< 1 MW) | 5 | 7 | 10 | 25
| Großbatteriespeicher (ab 1 MW) | 0 | 85 | 85 | 85
| Pumpspeicher | 0 | 0 | 0 | 0
Mitteldeutsche Netzgesellschaft Strom mbH | Photovoltaik auf oder an Gebäuden (MWp) | 2961.3134 | 5880 | 8260 | 11400
| Photovoltaik Freifläche (MWp) | 3952.0976 | 10680 | 16480 | 22190
| Windenergie an Land | 5519.421 | 8380 | 11750 | 14440
| Windenergie auf See | 0 | 0 | 0 | 0
| Sonstige erneuerbare Erzeugung | 479.723 | 480 | 470 | 380
| Konventionelle Kraftwerke | 2088 | 2585 | 2355 | 1950
| Wärmepumpen (für dezentrale Wärmelösungen) | 242 | 1270 | 2000 | 4200
| Elektrischer Bedarf für zentrale Wärmelösungen | 1 | 1100 | 1470 | 2570
| Elektromobilität | 365 | 3950 | 6650 | 8840
| Konventionelle Last (umfasst Haushalte, Gewerbe, Handel, Industrie, Landwirtschaft) | 2650 | 2475 | 2365 | 2225
| Großprojekte (Last) |  | 775 | 2050 | 2290
| Elektrolyseure | 29 | 400 | 2310 | 4720
| Kleinbatteriespeicher (< 1 MW) | 382 | 1420 | 2380 | 3690
| Großbatteriespeicher (ab 1 MW) | 202 | 410 | 2260 | 3840
| Pumpspeicher | 0 | 0 | 0 | 0
Netz Leipzig GmbH | Photovoltaik auf oder an Gebäuden (MWp) | 125 | 335 | 585 | 945
| Photovoltaik Freifläche (MWp) | 20 | 60 | 75 | 105
| Windenergie an Land | 10 | 30 | 25 | 55
| Windenergie auf See | 0 | 0 | 0 | 0
| Sonstige erneuerbare Erzeugung | 15 | 10 | 5 | 0
| Konventionelle Kraftwerke | 40 | 40 | 40 | 25
| Wärmepumpen (für dezentrale Wärmelösungen) | 10 | 45 | 85 | 185
| Elektrischer Bedarf für zentrale Wärmelösungen | 10 | 180 | 180 | 445
| Elektromobilität | 25 | 315 | 600 | 935
| Konventionelle Last (umfasst Haushalte, Gewerbe, Handel, Industrie, Landwirtschaft) | 335 | 320 | 290 | 260
| Großprojekte (Last) | 5 | 30 | 60 | 85
| Elektrolyseure | 0 | 25 | 25 | 40
| Kleinbatteriespeicher (< 1 MW) | 20 | 80 | 170 | 305
| Großbatteriespeicher (ab 1 MW) | 0 | 20 | 30 | 45
| Pumpspeicher | 0 | 0 | 0 | 0
Netze Magdeburg GmbH | Photovoltaik auf oder an Gebäuden (MWp) | 71 | 110 | 220 | 365
| Photovoltaik Freifläche (MWp) | 17 | 65 | 80 | 125
| Windenergie an Land | 19 | 65 | 60 | 90
| Windenergie auf See | 0 | 0 | 0 | 0
| Sonstige erneuerbare Erzeugung | 4 | 3 | 3 | 0
| Konventionelle Kraftwerke | 107 | 107 | 106 | 98
| Wärmepumpen (für dezentrale Wärmelösungen) | 8 | 34 | 55 | 127
| Elektrischer Bedarf für zentrale Wärmelösungen | 0 | 43 | 46 | 60
| Elektromobilität | 42 | 160 | 305 | 460
| Konventionelle Last (umfasst Haushalte, Gewerbe, Handel, Industrie, Landwirtschaft) | 152 | 140 | 135 | 130
| Großprojekte (Last) | 5 | 40 | 50 | 60
| Elektrolyseure | 0 | 0 | 0 | 0
| Kleinbatteriespeicher (< 1 MW) | 15 | 27 | 63 | 118
| Großbatteriespeicher (ab 1 MW) | 0 | 64 | 70 | 80
| Pumpspeicher | 0 | 0 | 0 | 0
Netzgesellschaft Potsdam GmbH | Photovoltaik auf oder an Gebäuden (MWp) | 30 | 75 | 140 | 270
| Photovoltaik Freifläche (MWp) | 0 | 145 | 225 | 375
| Windenergie an Land | 0 | 0 | 0 | 0
| Windenergie auf See | 0 | 0 | 0 | 0
| Sonstige erneuerbare Erzeugung | 0 | 0 | 0 | 0
| Konventionelle Kraftwerke | 90 | 200 | 160 | 110
| Wärmepumpen (für dezentrale Wärmelösungen) | 5 | 25 | 50 | 120
| Elektrischer Bedarf für zentrale Wärmelösungen | 20 | 110 | 130 | 200
| Elektromobilität | 25 | 125 | 235 | 330
| Konventionelle Last (umfasst Haushalte, Gewerbe, Handel, Industrie, Landwirtschaft) | 95 | 90 | 85 | 80
| Großprojekte (Last) | 0 | 65 | 65 | 65
| Elektrolyseure | 0 | 0 | 10 | 50
| Kleinbatteriespeicher (< 1 MW) | 10 | 25 | 30 | 90
| Großbatteriespeicher (ab 1 MW) | 0 | 0 | 5 | 30
| Pumpspeicher | 0 | 0 | 0 | 0
SachsenNetze GmbH, SachsenNetze HS.HD GmbH | Photovoltaik auf oder an Gebäuden (MWp) | 430 | 1580 | 2400 | 3700
| Photovoltaik Freifläche (MWp) | 610 | 1020 | 1580 | 2180
| Windenergie an Land | 550 | 1430 | 2180 | 3210
| Windenergie auf See | 0 | 0 | 0 | 0
| Sonstige erneuerbare Erzeugung | 100 | 100 | 100 | 70
| Konventionelle Kraftwerke | 660 | 660 | 650 | 380
| Wärmepumpen (für dezentrale Wärmelösungen) | 80 | 420 | 670 | 1340
| Elektrischer Bedarf für zentrale Wärmelösungen | 40 | 510 | 710 | 1270
| Elektromobilität | 120 | 1320 | 2240 | 3060
| Konventionelle Last (umfasst Haushalte, Gewerbe, Handel, Industrie, Landwirtschaft) | 1460 | 1280 | 1160 | 970
| Großprojekte (Last) |  | 475 | 1270 | 1285
| Elektrolyseure | 0 | 0 | 136 | 324
| Kleinbatteriespeicher (< 1 MW) | 60 | 380 | 690 | 1200
| Großbatteriespeicher (ab 1 MW) | 20 | 30 | 280 | 500
| Pumpspeicher | 0 | 0 | 0 | 0
Stadtwerke Jena Netze GmbH | Photovoltaik auf oder an Gebäuden (MWp) | 65 | 105 | 170 | 275
| Photovoltaik Freifläche (MWp) | 8 | 85 | 135 | 190
| Windenergie an Land | 9.5 | 100 | 100 | 130
| Windenergie auf See | 0 | 0 | 0 | 0
| Sonstige erneuerbare Erzeugung | 18 | 15 | 15 | 15
| Konventionelle Kraftwerke | 13 | 20 | 20 | 10
| Wärmepumpen (für dezentrale Wärmelösungen) | 9 | 25 | 40 | 95
| Elektrischer Bedarf für zentrale Wärmelösungen | 4 | 115 | 130 | 155
| Elektromobilität | 16.3 | 125 | 225 | 335
| Konventionelle Last (umfasst Haushalte, Gewerbe, Handel, Industrie, Landwirtschaft) | 103.55 | 95 | 90 | 85
| Großprojekte (Last) |  | 10 | 25 | 35
| Elektrolyseure | 0 | 0 | 0 | 20
| Kleinbatteriespeicher (< 1 MW) | 8 | 25 | 50 | 90
| Großbatteriespeicher (ab 1 MW) | 0 | 0 | 20 | 40
| Pumpspeicher | 0 | 0 | 0 | 0
Stadtwerke Rostock Netzgesellschaft mbH | Photovoltaik auf oder an Gebäuden (MWp) | 39 | 70 | 115 | 215
| Photovoltaik Freifläche (MWp) | 7 | 80 | 95 | 105
| Windenergie an Land | 26 | 20 | 20 | 30
| Windenergie auf See | 0 | 0 | 0 | 0
| Sonstige erneuerbare Erzeugung | 1 | 1 | 1 | 0
| Konventionelle Kraftwerke | 130 | 130 | 215 | 230
| Wärmepumpen (für dezentrale Wärmelösungen) | 1 | 2 | 10 | 30
| Elektrischer Bedarf für zentrale Wärmelösungen | 20 | 30 | 85 | 120
| Elektromobilität | 33 | 135 | 235 | 355
| Konventionelle Last (umfasst Haushalte, Gewerbe, Handel, Industrie, Landwirtschaft) | 118 | 105 | 100 | 95
| Großprojekte (Last) |  | 1 | 1 | 1
| Elektrolyseure | 0 | 0 | 0 | 0
| Kleinbatteriespeicher (< 1 MW) | 4 | 15 | 35 | 70
| Großbatteriespeicher (ab 1 MW) | 0 | 35 | 40 | 45
| Pumpspeicher | 0 | 0 | 0 | 0
Stromnetz Berlin GmbH | Photovoltaik auf oder an Gebäuden (MWp) | 330 | 940 | 2080 | 5995
| Photovoltaik Freifläche (MWp) | 0 | 5 | 20 | 40
| Windenergie an Land | 19 | 45 | 125 | 135
| Windenergie auf See | 0 | 0 | 0 | 0
| Sonstige erneuerbare Erzeugung | 40 | 35 | 35 | 30
| Konventionelle Kraftwerke | 2475 | 2300 | 2460 | 2930
| Wärmepumpen (für dezentrale Wärmelösungen) | 100 | 200 | 360 | 745
| Elektrischer Bedarf für zentrale Wärmelösungen |  | 820 | 1185 | 2320
| Elektromobilität | 372 | 1370 | 2505 | 3955
| Konventionelle Last (umfasst Haushalte, Gewerbe, Handel, Industrie, Landwirtschaft) | 1900 | 40 | 30 | 30
| Großprojekte (Last) |  | 400 | 1600 | 1750
| Elektrolyseure | 0 | 25 | 50 | 50
| Kleinbatteriespeicher (< 1 MW) | 100 | 230 | 600 | 1940
| Großbatteriespeicher (ab 1 MW) | 2 | 55 | 65 | 70
| Pumpspeicher | 0 | 0 | 0 | 0
SWE Netz GmbH (Erfurt) | Photovoltaik auf oder an Gebäuden (MWp) | 46 | 165 | 255 | 385
| Photovoltaik Freifläche (MWp) | 47 | 90 | 130 | 150
| Windenergie an Land | 19 | 80 | 70 | 60
| Windenergie auf See | 0 | 0 | 0 | 0
| Sonstige erneuerbare Erzeugung | 10 | 5 | 5 | 0
| Konventionelle Kraftwerke | 129 | 130 | 130 | 130
| Wärmepumpen (für dezentrale Wärmelösungen) | 16 | 30 | 45 | 100
| Elektrischer Bedarf für zentrale Wärmelösungen | 0 | 65 | 70 | 75
| Elektromobilität | 15 | 155 | 295 | 450
| Konventionelle Last (umfasst Haushalte, Gewerbe, Handel, Industrie, Landwirtschaft) | 188 | 175 | 165 | 150
| Großprojekte (Last) | 0 | 10 | 14.5 | 25
| Elektrolyseure | 0 | 10 | 10 | 10
| Kleinbatteriespeicher (< 1 MW) | 4 | 40 | 70 | 125
| Großbatteriespeicher (ab 1 MW) | 0 | 0 | 20 | 30
| Pumpspeicher | 0 | 0 | 0 | 0
TEN Thüringer Energienetze GmbH & Co. KG | Photovoltaik auf oder an Gebäuden (MWp) | 1510 | 2720 | 3890 | 5440
| Photovoltaik Freifläche (MWp) | 642 | 3580 | 5585 | 7560
| Windenergie an Land | 1890 | 3450 | 4510 | 5285
| Windenergie auf See | 0 | 0 | 0 | 0
| Sonstige erneuerbare Erzeugung | 251 | 235 | 225 | 130
| Konventionelle Kraftwerke | 381 | 430 | 425 | 275
| Wärmepumpen (für dezentrale Wärmelösungen) |  | 528 | 805 | 1740
| Elektrischer Bedarf für zentrale Wärmelösungen | 28 | 365 | 510 | 1025
| Elektromobilität | 322 | 2160 | 3560 | 4640
| Konventionelle Last (umfasst Haushalte, Gewerbe, Handel, Industrie, Landwirtschaft) | 1566 | 1525 | 1485 | 1410
| Großprojekte (Last) |  | 580 | 950 | 950
| Elektrolyseure | 0 | 20 | 180 | 585
| Kleinbatteriespeicher (< 1 MW) | 268 | 660 | 1120 | 1760
| Großbatteriespeicher (ab 1 MW) | 134 | 560 | 1340 | 2030
| Pumpspeicher | 140 | 80 | 80 | 80
WEMAG Netz GmbH | Photovoltaik auf oder an Gebäuden (MWp) | 410 | 935 | 1250 | 1675
| Photovoltaik Freifläche (MWp) | 940 | 2850 | 4640 | 6880
| Windenergie an Land | 1300 | 3115 | 4340 | 4625
| Windenergie auf See | 0 | 0 | 0 | 0
| Sonstige erneuerbare Erzeugung | 155 | 160 | 160 | 150
| Konventionelle Kraftwerke | 130 | 125 | 120 | 0
| Wärmepumpen (für dezentrale Wärmelösungen) | 100 | 145 | 220 | 470
| Elektrischer Bedarf für zentrale Wärmelösungen | 10 | 110 | 155 | 320
| Elektromobilität | 120 | 640 | 1085 | 1450
| Konventionelle Last (umfasst Haushalte, Gewerbe, Handel, Industrie, Landwirtschaft) | 410 | 370 | 345 | 320
| Großprojekte (Last) |  | 710 | 1210 | 1710
| Elektrolyseure | 0 | 250 | 390 | 690
| Kleinbatteriespeicher (< 1 MW) | 50 | 300 | 405 | 540
| Großbatteriespeicher (ab 1 MW) | 20 | 25 | 730 | 1480
| Pumpspeicher | 0 | 0 | 0 | 0

## Mitte
Regionalszenarien 2025 - Planungsregion Mitte
Alle Prognosewerte sind in Megawatt und als installierte Leistung angegeben. Gleichzeitigkeitsfaktoren werden ausschließlich in der Kategorie "Konventionelle Last" berücksichtigt. Maßgeblich sind die Angaben und Erläuterungen im Regionalszenario 2025 der Planungsregion Mitte.
Netzbetreiber | Anlagenart | Bestand | Prognose |  |  | Anmerkungen
|  | 2024 | 2030 | 2035 | 2045
Avacon Netz GmbH | Photovoltaik auf oder an Gebäuden (MWp) | 1734 | 3075 | 4271 | 6165.4
| Photovoltaik Freifläche (MWp) | 434 | 2072 | 5988 | 11052
| Windenergie an Land | 6913 | 13531 | 17449 | 19986
| Windenergie auf See | 0 | 0 | 0 | 0
| Sonstige erneuerbare Erzeugung | 281.6 | 321 | 309 | 292
| Konventionelle Kraftwerke | 259.85 | 258.27 | 247.12 | 75
| Wärmepumpen (für dezentrale Wärmelösungen) | 207.9 | 692.2 | 1399.2 | 2333.48
| Elektrischer Bedarf für zentrale Wärmelösungen | 104 | 346 | 700 | 1166
| Elektromobilität | 752.6 | 3308 | 6040 | 7634
| Konventionelle Last (umfasst Haushalte, Gewerbe, Handel, Industrie, Landwirtschaft) | 2109 | 1982 | 1922 | 1801
| Stand-alone Rechenzentren | 0 | 555 | 1110 | 1630
| Elektrolyseure | 0 | 100 | 1670 | 3700
| Kleinbatteriespeicher (< 1 MW) | 135.1 | 750 | 1450 | 2450
| Großbatteriespeicher (ab 1 MW) | 4 | 2400 | 3200 | 4860
| Pumpspeicher | 0 | 0 | 0 | 0
Bielefelder Netz GmbH | Photovoltaik auf oder an Gebäuden (MWp) | 170 | 314.7 | 460.8 | 698.2
| Photovoltaik Freifläche (MWp) | 30.9 | 30.9 | 40.9 | 80.9
| Windenergie an Land | 27.9 | 38.1 | 41.3 | 50.6
| Windenergie auf See | 0 | 0 | 0 | 0
| Sonstige erneuerbare Erzeugung | 21.4 | 18.5 | 12.5 | 10.7
| Konventionelle Kraftwerke | 178.4 | 178.4 | 178.4 | 178.4
| Wärmepumpen (für dezentrale Wärmelösungen) | 38.6 | 77.8 | 192.3 | 845.7
| Elektrischer Bedarf für zentrale Wärmelösungen | 20 | 20 | 20 | 20
| Elektromobilität | 36.8 | 100.7 | 227.8 | 589.7
| Konventionelle Last (umfasst Haushalte, Gewerbe, Handel, Industrie, Landwirtschaft) | 283 | 283 | 283 | 283
| Stand-alone Rechenzentren | 0 | 0 | 0 | 0
| Elektrolyseure | 0 | 1.3 | 2.6 | 4
| Kleinbatteriespeicher (< 1 MW) | 40 | 110 | 171.8 | 270.6
| Großbatteriespeicher (ab 1 MW) | 7.5 | 174 | 184 | 224
| Pumpspeicher | 0 | 0 | 0 | 0
Braunschweiger Netz GmbH | Photovoltaik auf oder an Gebäuden (MWp) | 86.67 | 238.15 | 362.04 | 490.19
| Photovoltaik Freifläche (MWp) | 0 | 73.06 | 105.16 | 113.16
| Windenergie an Land | 3.1 | 0 | 0 | 0
| Windenergie auf See | 0 | 0 | 0 | 0
| Sonstige erneuerbare Erzeugung | 26.21 | 26.21 | 26.21 | 46.83
| Konventionelle Kraftwerke | 189.12 | 189.12 | 164.12 | 48.46
| Wärmepumpen (für dezentrale Wärmelösungen) | 5.85 | 61.63 | 122.65 | 160.31
| Elektrischer Bedarf für zentrale Wärmelösungen | 0 | 49.8 | 85.4 | 91.4
| Elektromobilität | 54.95 | 397.73 | 644.49 | 946.67
| Konventionelle Last (umfasst Haushalte, Gewerbe, Handel, Industrie, Landwirtschaft) | 182.5 | 189.09 | 196.82 | 216.88
| Stand-alone Rechenzentren | 12 | 12.5 | 12.5 | 12.5
| Elektrolyseure | 2.2 | 2.2 | 2.2 | 2.2
| Kleinbatteriespeicher (< 1 MW) | 14.41 | 78.14 | 152.74 | 218.29
| Großbatteriespeicher (ab 1 MW) | 0 | 59.55 | 69.55 | 94.55
| Pumpspeicher | 0 | 0 | 0 | 0
Celle-Uelzen Netz GmbH | Photovoltaik auf oder an Gebäuden (MWp) | 162 | 232 | 333 | 687
| Photovoltaik Freifläche (MWp) | 77 | 124 | 199 | 516
| Windenergie an Land | 175 | 248 | 332 | 594
| Windenergie auf See | 0 | 0 | 0 | 0
| Sonstige erneuerbare Erzeugung | 103 | 165 | 181 | 190
| Konventionelle Kraftwerke | 0 | 0 | 0 | 0
| Wärmepumpen (für dezentrale Wärmelösungen) | 31 | 69 | 121 | 173
| Elektrischer Bedarf für zentrale Wärmelösungen | 0 | 1 | 13 | 15
| Elektromobilität | 45 | 858 | 1381 | 1996
| Konventionelle Last (umfasst Haushalte, Gewerbe, Handel, Industrie, Landwirtschaft) | 308 | 349 | 387 | 477
| Stand-alone Rechenzentren | 0 | 12 | 24 | 44
| Elektrolyseure | 0 | 11 | 36 | 52
| Kleinbatteriespeicher (< 1 MW) | 39 | 244 | 482 | 534
| Großbatteriespeicher (ab 1 MW) | 0 | 64 | 111 | 152
| Pumpspeicher | 0 | 0 | 8 | 12
EAM Netz GmbH | Photovoltaik auf oder an Gebäuden (MWp) | 1703.23 | 2340.0162 | 4162.81 | 5517.5
| Photovoltaik Freifläche (MWp) | 383.96 | 653.53 | 1339.48 | 2223
| Windenergie an Land | 854 | 1237.24 | 2198.98 | 2540.9
| Windenergie auf See | 0 | 0 | 0 | 0
| Sonstige erneuerbare Erzeugung | 156 | 152.71 | 101.07 | 85.24
| Konventionelle Kraftwerke | 76 | 73.82 | 61.66 | 47.31
| Wärmepumpen (für dezentrale Wärmelösungen) | 269.41 | 683.57 | 1086.08 | 1907.39
| Elektrischer Bedarf für zentrale Wärmelösungen | 19.43 | 40.35 | 203.61 | 463.66
| Elektromobilität | 19.66 | 4669.56 | 7772.18 | 11830.18
| Konventionelle Last (umfasst Haushalte, Gewerbe, Handel, Industrie, Landwirtschaft) | 1520 | 1428.3 | 1385 | 1298.07
| Stand-alone Rechenzentren | 40 | 350.7 | 351.5 | 352
| Elektrolyseure | 0 | 0 | 0 | 20
| Kleinbatteriespeicher (< 1 MW) | 408.29 | 658.82 | 1557.44 | 2156.45
| Großbatteriespeicher (ab 1 MW) | 28 | 210.7 | 371.66 | 666.33
| Pumpspeicher | 0 | 0 | 0 | 0
enercity Netz GmbH | Photovoltaik auf oder an Gebäuden (MWp) | 133.7 | 297.1 | 417 | 537.5
| Photovoltaik Freifläche (MWp) | 7.2 | 35.9 | 60 | 78
| Windenergie an Land | 6 | 6 | 6 | 6
| Windenergie auf See | 0 | 0 | 0 | 0
| Sonstige erneuerbare Erzeugung | 56.157 | 76.2 | 76.2 | 76.2
| Konventionelle Kraftwerke | 488.1 | 268.1 | 268.1 | 268.1
| Wärmepumpen (für dezentrale Wärmelösungen) | 8.3 | 181.7 | 244.7 | 376.6
| Elektrischer Bedarf für zentrale Wärmelösungen | 20 | 230 | 254 | 262
| Elektromobilität | 129.7 | 1064.6 | 2003.7 | 3053.5
| Konventionelle Last (umfasst Haushalte, Gewerbe, Handel, Industrie, Landwirtschaft) | 525 | 566 | 606 | 725
| Stand-alone Rechenzentren | 22 | 52 | 82 | 152
| Elektrolyseure | 0 | 0 | 0 | 0
| Kleinbatteriespeicher (< 1 MW) | 30 | 67.2091 | 94.3755 | 121.601
| Großbatteriespeicher (ab 1 MW) | 24 | 200 | 250 | 300
| Pumpspeicher | 0 | 0 | 0 | 0
EWE NETZ GmbH | Photovoltaik auf oder an Gebäuden (MWp) | 3097.88 | 5217 | 7417 | 10892
| Photovoltaik Freifläche (MWp) | 395.756 | 2493 | 4097 | 5631
| Windenergie an Land | 4570.09 | 5036 | 5989 | 7155
| Windenergie auf See | 0 | 0 | 0 | 0
| Sonstige erneuerbare Erzeugung | 826.675 | 845.785 | 837.785 | 770.785
| Konventionelle Kraftwerke | 400.797 | 531 | 528 | 488
| Wärmepumpen (für dezentrale Wärmelösungen) | 81.589 | 712.7 | 1291.8 | 2547
| Elektrischer Bedarf für zentrale Wärmelösungen |  | 164.8 | 244.3 | 550.2
| Elektromobilität | 574.214 | 4714 | 8057 | 10580
| Konventionelle Last (umfasst Haushalte, Gewerbe, Handel, Industrie, Landwirtschaft) | 3529.6 | 3883.1 | 4390.1 | 4765.1
| Stand-alone Rechenzentren | 6 | 260 | 350 | 520
| Elektrolyseure | 6.025 | 33 | 55 | 100
| Kleinbatteriespeicher (< 1 MW) | 426.454 | 1263 | 2140 | 3526
| Großbatteriespeicher (ab 1 MW) | 24.604 | 2108.8 | 2963.9 | 4166.3
| Pumpspeicher | 0 | 0 | 0 | 0
Harz Energie Netz GmbH | Photovoltaik auf oder an Gebäuden (MWp) | 71.3 | 279.7 | 449.6 | 602.3
| Photovoltaik Freifläche (MWp) | 84.6 | 110.6 | 171.6 | 258.6
| Windenergie an Land | 68.2 | 124.5 | 108.2 | 78.4
| Windenergie auf See | 0 | 0 | 0 | 0
| Sonstige erneuerbare Erzeugung | 18.8 | 20.4 | 17.4 | 11.5
| Konventionelle Kraftwerke | 13.3 | 19.3 | 21.7 | 1.4
| Wärmepumpen (für dezentrale Wärmelösungen) | 0 | 4.1 | 6.5 | 9.3
| Elektrischer Bedarf für zentrale Wärmelösungen | 38.5 | 67.3 | 117.3 | 150.1
| Elektromobilität | 62.2 | 169.3 | 439.8 | 551.9
| Konventionelle Last (umfasst Haushalte, Gewerbe, Handel, Industrie, Landwirtschaft) | 160.1 | 154.7 | 142.1 | 129.6
| Stand-alone Rechenzentren | 0 | 10 | 20 | 50
| Elektrolyseure | 0 | 10 | 18.8 | 27.34
| Kleinbatteriespeicher (< 1 MW) | 35.1 | 60.9 | 110.8 | 123.1
| Großbatteriespeicher (ab 1 MW) | 0 | 59.9 | 119.9 | 209.9
| Pumpspeicher | 0 | 0 | 0 | 0
LSW Netz GmbH & Co. KG | Photovoltaik auf oder an Gebäuden (MWp) | 221.5 | 488.5 | 686.3 | 1008
| Photovoltaik Freifläche (MWp) | 26.9 | 435.5 | 776 | 1457
| Windenergie an Land | 337 | 897.9 | 1365.2 | 2300
| Windenergie auf See | 0 | 0 | 0 | 0
| Sonstige erneuerbare Erzeugung | 57.8 | 45.3 | 34.9 | 14
| Konventionelle Kraftwerke | 23 | 16.4 | 11 | 0
| Wärmepumpen (für dezentrale Wärmelösungen) | 42 | 97 | 169 | 390
| Elektrischer Bedarf für zentrale Wärmelösungen | 0 | 25 | 73 | 242
| Elektromobilität | 39.1 | 675 | 1093 | 1569
| Konventionelle Last (umfasst Haushalte, Gewerbe, Handel, Industrie, Landwirtschaft) | 268 | 280.6 | 286.3 | 288
| Stand-alone Rechenzentren | 0 | 0 | 0 | 0
| Elektrolyseure | 0 | 0 | 0 | 0
| Kleinbatteriespeicher (< 1 MW) | 54.9 | 167.5 | 261.3 | 449
| Großbatteriespeicher (ab 1 MW) | 0 | 60.3 | 110.5 | 211
| Pumpspeicher | 0 | 0 | 0 | 0
Mittelhessen Netz GmbH | Photovoltaik auf oder an Gebäuden (MWp) | 98.03 | 274.02 | 380.15 | 433.49
| Photovoltaik Freifläche (MWp) | 29.57 | 57.29 | 77.58 | 90.41
| Windenergie an Land | 7.9 | 31 | 31 | 31
| Windenergie auf See | 0 | 0 | 0 | 0
| Sonstige erneuerbare Erzeugung | 37.5 | 50.09 | 84.19 | 139.16
| Konventionelle Kraftwerke | 0 | 0 | 0 | 0
| Wärmepumpen (für dezentrale Wärmelösungen) | 11.3 | 41.22 | 56.84 | 61.53
| Elektrischer Bedarf für zentrale Wärmelösungen | 0 | 16.02 | 105.85 | 109.76
| Elektromobilität | 34.8 | 636.02 | 1035.81 | 1527.36
| Konventionelle Last (umfasst Haushalte, Gewerbe, Handel, Industrie, Landwirtschaft) | 98.45 | 100.76 | 102.09 | 106.27
| Stand-alone Rechenzentren | 0 | 85 | 85 | 85
| Elektrolyseure | 0 | 8 | 8 | 8
| Kleinbatteriespeicher (< 1 MW) | 16.4 | 51.67 | 89.86 | 111.98
| Großbatteriespeicher (ab 1 MW) | 0 | 12 | 32 | 52
| Pumpspeicher | 0 | 0 | 0 | 0
NRM Netzdienste Rhein-Main GmbH | Photovoltaik auf oder an Gebäuden (MWp) | 90 | 235 | 338 | 559
| Photovoltaik Freifläche (MWp) | 0 | 0 | 0 | 0
| Windenergie an Land | 0 | 0 | 0 | 0
| Windenergie auf See | 0 | 0 | 0 | 0
| Sonstige erneuerbare Erzeugung | 26 | 45 | 45 | 45
| Konventionelle Kraftwerke | 482 | 449 | 449 | 449
| Wärmepumpen (für dezentrale Wärmelösungen) | 24 | 263 | 362 | 406
| Elektrischer Bedarf für zentrale Wärmelösungen | 0 | 50 | 105 | 105
| Elektromobilität | 31 | 231 | 494 | 598
| Konventionelle Last (umfasst Haushalte, Gewerbe, Handel, Industrie, Landwirtschaft) | 653 | 628 | 602 | 527
| Stand-alone Rechenzentren | 207 | 786 | 1551 | 1781
| Elektrolyseure | 0 | 0 | 0 | 0
| Kleinbatteriespeicher (< 1 MW) | 19 | 30 | 56 | 75
| Großbatteriespeicher (ab 1 MW) | 0 | 12 | 55 | 62
| Pumpspeicher | 0 | 0 | 0 | 0
OsthessenNetz GmbH | Photovoltaik auf oder an Gebäuden (MWp) | 354 | 617 | 797 | 957
| Photovoltaik Freifläche (MWp) | 44 | 133 | 270 | 452
| Windenergie an Land | 169 | 299 | 417 | 513
| Windenergie auf See | 0 | 0 | 0 | 0
| Sonstige erneuerbare Erzeugung | 21 | 37 | 32 | 8
| Konventionelle Kraftwerke | 47 | 4 | 0 | 0
| Wärmepumpen (für dezentrale Wärmelösungen) | 45 | 97 | 146 | 177
| Elektrischer Bedarf für zentrale Wärmelösungen | 0 | 3 | 18 | 33
| Elektromobilität | 76 | 342 | 775 | 945
| Konventionelle Last (umfasst Haushalte, Gewerbe, Handel, Industrie, Landwirtschaft) | 249 | 352 | 366 | 392
| Stand-alone Rechenzentren | 0 | 2 | 9 | 19
| Elektrolyseure | 0 | 8 | 8 | 8
| Kleinbatteriespeicher (< 1 MW) | 70 | 119 | 172 | 184
| Großbatteriespeicher (ab 1 MW) | 6 | 61 | 61 | 61
| Pumpspeicher | 0 | 0 | 0 | 0
ovag Netz GmbH | Photovoltaik auf oder an Gebäuden (MWp) | 380 | 753 | 1017 | 1544
| Photovoltaik Freifläche (MWp) | 47 | 232 | 439 | 629
| Windenergie an Land | 333 | 403 | 501 | 655
| Windenergie auf See | 0 | 0 | 0 | 0
| Sonstige erneuerbare Erzeugung | 32 | 32 | 30 | 22
| Konventionelle Kraftwerke | 12 | 10 | 8 | 4
| Wärmepumpen (für dezentrale Wärmelösungen) | 25 | 107 | 195 | 644
| Elektrischer Bedarf für zentrale Wärmelösungen | 0 | 76 | 102 | 235
| Elektromobilität | 117 | 811 | 1379 | 1722
| Konventionelle Last (umfasst Haushalte, Gewerbe, Handel, Industrie, Landwirtschaft) | 326 | 298 | 280 | 262
| Stand-alone Rechenzentren | 0 | 61 | 61 | 61
| Elektrolyseure | 0 | 0 | 0 | 0
| Kleinbatteriespeicher (< 1 MW) | 57 | 182 | 294 | 500
| Großbatteriespeicher (ab 1 MW) | 8 | 31 | 165 | 289
| Pumpspeicher | 0 | 0 | 0 | 0
Städtische Werke Netz + Service GmbH | Photovoltaik auf oder an Gebäuden (MWp) | 110.3 | 198 | 297 | 420
| Photovoltaik Freifläche (MWp) | 3.1 | 7.5 | 44 | 60
| Windenergie an Land | 108.5 | 129.5 | 129.5 | 323
| Windenergie auf See | 0 | 0 | 0 | 0
| Sonstige erneuerbare Erzeugung | 4 | 4 | 4 | 4
| Konventionelle Kraftwerke | 56.2 | 56.2 | 56.2 | 56.2
| Wärmepumpen (für dezentrale Wärmelösungen) | 7.5 | 20 | 50 | 150
| Elektrischer Bedarf für zentrale Wärmelösungen | 1 | 3.5 | 20 | 35
| Elektromobilität | 39.3 | 80 | 160 | 500
| Konventionelle Last (umfasst Haushalte, Gewerbe, Handel, Industrie, Landwirtschaft) | 125 | 130 | 135 | 135
| Stand-alone Rechenzentren | 0 | 0 | 100 | 200
| Elektrolyseure | 0 | 0 | 0 | 0
| Kleinbatteriespeicher (< 1 MW) | 12.2 | 25 | 50 | 79.3
| Großbatteriespeicher (ab 1 MW) | 0 | 104.7 | 213.7 | 300
| Pumpspeicher | 0 | 0 | 0 | 0
wesernetz Bremen GmbH | Photovoltaik auf oder an Gebäuden (MWp) | 112 | 247 | 469 | 990
| Photovoltaik Freifläche (MWp) | 1 | 23 | 23 | 28
| Windenergie an Land | 118 | 138 | 154 | 156
| Windenergie auf See | 0 | 0 | 0 | 0
| Sonstige erneuerbare Erzeugung | 10 | 10 | 10 | 10
| Konventionelle Kraftwerke | 948 | 895 | 942 | 1054
| Wärmepumpen (für dezentrale Wärmelösungen) | 3 | 102 | 231 | 433
| Elektrischer Bedarf für zentrale Wärmelösungen | 17 | 98 | 182 | 451
| Elektromobilität | 70 | 388 | 774 | 1125
| Konventionelle Last (umfasst Haushalte, Gewerbe, Handel, Industrie, Landwirtschaft) | 670 | 636 | 603 | 581
| Stand-alone Rechenzentren | 0 | 0 | 0 | 0
| Elektrolyseure | 12 | 60 | 60 | 60
| Kleinbatteriespeicher (< 1 MW) | 21 | 60 | 105 | 120
| Großbatteriespeicher (ab 1 MW) | 19 | 169 | 206 | 281
| Pumpspeicher | 0 | 0 | 0 | 0
Westfalen Weser Netz GmbH | Photovoltaik auf oder an Gebäuden (MWp) | 1330 | 2187.2 | 3182.3 | 4807.5
| Photovoltaik Freifläche (MWp) | 280.3 | 841.1 | 1481.5 | 2556.5
| Windenergie an Land | 1489 | 2747 | 3794 | 3928
| Windenergie auf See | 0 | 0 | 0 | 0
| Sonstige erneuerbare Erzeugung | 197.9 | 192.4 | 201.4 | 207
| Konventionelle Kraftwerke | 188.7 | 181.6 | 165.4 | 141.7
| Wärmepumpen (für dezentrale Wärmelösungen) | 203.4 | 469.2 | 644.3 | 837.7
| Elektrischer Bedarf für zentrale Wärmelösungen | 11.6 | 92.1 | 190.2 | 392.4
| Elektromobilität | 433 | 2515.8 | 4423 | 6361
| Konventionelle Last (umfasst Haushalte, Gewerbe, Handel, Industrie, Landwirtschaft) | 961.12 | 1280.4218 | 1553.11 | 1567.04
| Stand-alone Rechenzentren | 0.3 | 5.9 | 17.9 | 17.9
| Elektrolyseure | 0 | 18 | 23 | 48
| Kleinbatteriespeicher (< 1 MW) | 196.9 | 627.2 | 1003.4 | 1455.8
| Großbatteriespeicher (ab 1 MW) | 18 | 787.7 | 1448.8 | 1537.6
| Pumpspeicher | 0 | 0 | 10 | 20

## West
Regionalszenarien 2025 - Planungsregion West
Alle Prognosewerte sind in Megawatt und als installierte Leistung angegeben. Gleichzeitigkeitsfaktoren werden ausschließlich in der Kategorie "Konventionelle Last" berücksichtigt. Maßgeblich sind die Angaben und Erläuterungen im Regionalszenario 2025 der Planungsregion West.
Netzbetreiber | Anlagenart | Bestand | Prognose |  |  | Anmerkungen
|  | 2024 | 2030 | 2035 | 2045
AVU Netz GmbH | Photovoltaik auf oder an Gebäuden (MWp) | 129.274 | 265.9811 | 402.9491 | 537.4381
| Photovoltaik Freifläche (MWp) | 0.47428 | 15.6743 | 30.4743 | 46.4743
| Windenergie an Land | 9.2425 | 34.7625 | 47.8625 | 61.8625
| Windenergie auf See | 0 | 0 | 0 | 0
| Sonstige erneuerbare Erzeugung | 21.123 | 20.7813 | 19.3359 | 17.1799
| Konventionelle Kraftwerke | 9.1315 | 6.9573 | 4.7832 | 0
| Wärmepumpen (für dezentrale Wärmelösungen) | 31.225 | 68.6279 | 111.5334 | 154.5296
| Elektrischer Bedarf für zentrale Wärmelösungen | 0 | 0.76286 | 8.9971 | 20.6871
| Elektromobilität | 62.3433 | 519.2596 | 821.979 | 1172.0064
| Konventionelle Last (umfasst Haushalte, Gewerbe, Handel, Industrie, Landwirtschaft) | 234.8743 | 252.6744 | 232.289 | 209.702
| Stand-alone Rechenzentren | 0.18 | 0.2 | 0 | 0
| Elektrolyseure | 0 | 0 | 0 | 0
| Kleinbatteriespeicher (< 1 MW) | 27.8085 | 57.889 | 144.9485 | 233.7447
| Großbatteriespeicher (ab 1 MW) | 2.2 | 37.2 | 50 | 50
| Pumpspeicher | 0 | 0 | 0 | 0
Bonn-Netz GmbH | Photovoltaik auf oder an Gebäuden (MWp) | 55.694 | 89.2 | 142 | 194
| Photovoltaik Freifläche (MWp) | 0.0739 | 4 | 5 | 6.4
| Windenergie an Land | 0 | 0 | 0 | 0
| Windenergie auf See | 0 | 0 | 0 | 0
| Sonstige erneuerbare Erzeugung | 0.089 | 0.1 | 0.1 | 0.1
| Konventionelle Kraftwerke | 49.22 | 48 | 47 | 45
| Wärmepumpen (für dezentrale Wärmelösungen) | 23.28 | 87.6 | 150 | 195.6
| Elektrischer Bedarf für zentrale Wärmelösungen | 0 | 10 | 22.8 | 22.8
| Elektromobilität | 77.94 | 513.7 | 977.9 | 1491.6
| Konventionelle Last (umfasst Haushalte, Gewerbe, Handel, Industrie, Landwirtschaft) | 234.713 | 234 | 210 | 200
| Stand-alone Rechenzentren | 13 | 30 | 55 | 55
| Elektrolyseure | 0 | 0 | 0 | 0
| Kleinbatteriespeicher (< 1 MW) | 31.19 | 35.9 | 95.4 | 169.2
| Großbatteriespeicher (ab 1 MW) | 0 | 30 | 40 | 40
| Pumpspeicher | 0 | 0 | 0 | 0
Dortmunder Netz GmbH | Photovoltaik auf oder an Gebäuden (MWp) | 130.18 | 165.2 | 252.8 | 428
| Photovoltaik Freifläche (MWp) | 0 | 10 | 20 | 30
| Windenergie an Land | 13.6 | 39.1 | 39.1 | 39.1
| Windenergie auf See | 0 | 0 | 0 | 0
| Sonstige erneuerbare Erzeugung | 19 | 19 | 19 | 19
| Konventionelle Kraftwerke | 14.2 | 0 | 0 | 0
| Wärmepumpen (für dezentrale Wärmelösungen) | 33.76 | 135.8 | 246.1 | 334.5
| Elektrischer Bedarf für zentrale Wärmelösungen | 0 | 0 | 0 | 0
| Elektromobilität | 141.85 | 507 | 872 | 1601.08
| Konventionelle Last (umfasst Haushalte, Gewerbe, Handel, Industrie, Landwirtschaft) | 333.9 | 324.6 | 298.9 | 270.5
| Stand-alone Rechenzentren | 0 | 0 | 0 | 0
| Elektrolyseure | 0 | 0 | 0 | 0
| Kleinbatteriespeicher (< 1 MW) | 37.7 | 66 | 101 | 171
| Großbatteriespeicher (ab 1 MW) | 0 | 0 | 0 | 0
| Pumpspeicher | 0 | 0 | 0 | 0
ELE Verteilnetz GmbH | Photovoltaik auf oder an Gebäuden (MWp) | 119.3 | 291.48 | 418.92 | 542.29
| Photovoltaik Freifläche (MWp) | 0.75 | 1.83 | 13 | 15.5
| Windenergie an Land | 28.1 | 46.84 | 63.94 | 64.16
| Windenergie auf See | 0 | 0 | 0 | 0
| Sonstige erneuerbare Erzeugung | 12.72 | 12.72 | 7.97 | 3.22
| Konventionelle Kraftwerke | 18.65 | 18.65 | 9.32 | 0
| Wärmepumpen (für dezentrale Wärmelösungen) | 23.8 | 47.1 | 65.3 | 72.5
| Elektrischer Bedarf für zentrale Wärmelösungen | 0 | 20 | 94 | 131.6
| Elektromobilität | 31 | 193.5 | 307.7 | 496
| Konventionelle Last (umfasst Haushalte, Gewerbe, Handel, Industrie, Landwirtschaft) | 265 | 231 | 193 | 159
| Stand-alone Rechenzentren | 0 | 2.5 | 6 | 12
| Elektrolyseure | 0 | 25 | 25 | 25
| Kleinbatteriespeicher (< 1 MW) | 25 | 104.93 | 150.81 | 195.23
| Großbatteriespeicher (ab 1 MW) | 0 | 30 | 50 | 80
| Pumpspeicher | 0 | 0 | 0 | 0
Energienetze Mittelrhein GmbH & Co. KG | Photovoltaik auf oder an Gebäuden (MWp) | 348.337 | 662.7651 | 852.8605 | 1233.0513
| Photovoltaik Freifläche (MWp) | 90.424 | 172.0457 | 221.3921 | 320.085
| Windenergie an Land | 145.231 | 249.2771 | 281.7915 | 346.8203
| Windenergie auf See | 0 | 0 | 0 | 0
| Sonstige erneuerbare Erzeugung | 28.4787 | 28.4787 | 28.4787 | 28.4787
| Konventionelle Kraftwerke | 12.031 | 9.5757 | 7.5296 | 3.4374
| Wärmepumpen (für dezentrale Wärmelösungen) | 29.584 | 120.4 | 186.4 | 318.4
| Elektrischer Bedarf für zentrale Wärmelösungen | 0 | 0 | 0 | 0
| Elektromobilität | 158.25 | 562.25 | 814.68 | 1278.18
| Konventionelle Last (umfasst Haushalte, Gewerbe, Handel, Industrie, Landwirtschaft) | 320 | 320 | 320 | 320
| Stand-alone Rechenzentren | 0 | 0 | 0 | 0
| Elektrolyseure | 0 | 0 | 0 | 0
| Kleinbatteriespeicher (< 1 MW) | 56.5648 | 92.2027 | 121.901 | 181.2975
| Großbatteriespeicher (ab 1 MW) | 0 | 2.3839 | 3.0236 | 4.3032
| Pumpspeicher | 0 | 0 | 0 | 0
Energienetze Offenbach GmbH (ENO) | Photovoltaik auf oder an Gebäuden (MWp) | 100.48 | 185 | 250 | 315
| Photovoltaik Freifläche (MWp) | 4.1 | 15 | 30 | 50
| Windenergie an Land | 0 | 0 | 0.1 | 0.2
| Windenergie auf See | 0 | 0 | 0 | 0
| Sonstige erneuerbare Erzeugung | 5.9 | 6 | 6 | 6
| Konventionelle Kraftwerke | 88.07 | 88.07 | 32.7 | 30
| Wärmepumpen (für dezentrale Wärmelösungen) | 8.2 | 17.5 | 25 | 40
| Elektrischer Bedarf für zentrale Wärmelösungen | 18.2 | 70 | 136.4 | 214.5
| Elektromobilität | 37 | 116.18 | 153.85 | 222
| Konventionelle Last (umfasst Haushalte, Gewerbe, Handel, Industrie, Landwirtschaft) | 127 | 639.9 | 503 | 578
| Stand-alone Rechenzentren | 91 | 595 | 855 | 888
| Elektrolyseure | 0 | 0 | 0 | 0
| Kleinbatteriespeicher (< 1 MW) | 19.05 | 60 | 112.5 | 190
| Großbatteriespeicher (ab 1 MW) | 0 | 19.6 | 111 | 174
| Pumpspeicher | 0 | 0 | 0 | 0
energis-Netzgesellschaft mbH | Photovoltaik auf oder an Gebäuden (MWp) | 294.3 | 776.0472 | 1079.2862 | 1390.5148
| Photovoltaik Freifläche (MWp) | 255.9 | 537 | 771.25 | 1239.75
| Windenergie an Land | 375.793 | 654.7492 | 887.2127 | 1352.1397
| Windenergie auf See | 0 | 0 | 0 | 0
| Sonstige erneuerbare Erzeugung | 23.85 | 23.85 | 23.85 | 23.85
| Konventionelle Kraftwerke | 0 | 0 | 0 | 0
| Wärmepumpen (für dezentrale Wärmelösungen) | 92.79 | 206.45 | 297.05 | 422.3128
| Elektrischer Bedarf für zentrale Wärmelösungen | 0 | 5 | 26.6 | 44.5
| Elektromobilität | 70.37 | 211.11 | 633.33 | 1673.212
| Konventionelle Last (umfasst Haushalte, Gewerbe, Handel, Industrie, Landwirtschaft) | 255.431 | 304.631 | 345.5742 | 386.5742
| Stand-alone Rechenzentren | 2 | 5 | 8 | 14
| Elektrolyseure | 0 | 0 | 0 | 0
| Kleinbatteriespeicher (< 1 MW) | 62.343 | 192.3685 | 300.253 | 516.022
| Großbatteriespeicher (ab 1 MW) | 0 | 75.09 | 214.859 | 300
| Pumpspeicher | 0 | 0 | 0 | 0
ENERVIE Vernetzt GmbH | Photovoltaik auf oder an Gebäuden (MWp) | 181.593 | 430.1806 | 666.4641 | 967.2192
| Photovoltaik Freifläche (MWp) | 1.809 | 15.6 | 27.2 | 49.8
| Windenergie an Land | 50.24 | 155.6346 | 168.9505 | 170.5123
| Windenergie auf See | 0 | 0 | 0 | 0
| Sonstige erneuerbare Erzeugung | 34.95 | 36.1427 | 32.704 | 25.9673
| Konventionelle Kraftwerke | 882.4 | 841.5 | 801 | 720
| Wärmepumpen (für dezentrale Wärmelösungen) | 11.925 | 189.6938 | 368.2725 | 710.9
| Elektrischer Bedarf für zentrale Wärmelösungen | 0 | 10.8 | 54.1 | 99.2
| Elektromobilität | 19.385 | 393.4253 | 693.9835 | 1237.8
| Konventionelle Last (umfasst Haushalte, Gewerbe, Handel, Industrie, Landwirtschaft) | 733.1 | 704.6245 | 655.1096 | 614.6132
| Stand-alone Rechenzentren | 0 | 10 | 10 | 310
| Elektrolyseure | 0 | 0 | 50 | 130
| Kleinbatteriespeicher (< 1 MW) | 34.03 | 109.3 | 270 | 473.7
| Großbatteriespeicher (ab 1 MW) | 19.58 | 110 | 185 | 575
| Pumpspeicher | 140 | 140 | 140 | 140
e-netz Südhessen AG | Photovoltaik auf oder an Gebäuden (MWp) | 471.9 | 832.2 | 1107 | 1342.1
| Photovoltaik Freifläche (MWp) | 41.7 | 239.1 | 391.4 | 608.8
| Windenergie an Land | 138.6 | 316 | 472.4 | 778.4
| Windenergie auf See | 0 | 0 | 0 | 0
| Sonstige erneuerbare Erzeugung | 22.2 | 21.3 | 20.7 | 20.4
| Konventionelle Kraftwerke | 138.4 | 137 | 136.4 | 124.5
| Wärmepumpen (für dezentrale Wärmelösungen) | 29.2 | 225.8 | 409 | 817
| Elektrischer Bedarf für zentrale Wärmelösungen | 1 | 4 | 16 | 29
| Elektromobilität | 126.6 | 1273.4 | 2344 | 4625.9
| Konventionelle Last (umfasst Haushalte, Gewerbe, Handel, Industrie, Landwirtschaft) | 521.9 | 521.9 | 521.9 | 521.9
| Stand-alone Rechenzentren | 20 | 20 | 20 | 20
| Elektrolyseure | 0 | 8 | 8 | 8
| Kleinbatteriespeicher (< 1 MW) | 85.8 | 228.2 | 506 | 762
| Großbatteriespeicher (ab 1 MW) | 0 | 82.3 | 107.3 | 117.3
| Pumpspeicher | 0 | 0 | 0 | 0
EWR Netz GmbH (Worms) | Photovoltaik auf oder an Gebäuden (MWp) | 353.9 | 714.6 | 1003.3 | 1450
| Photovoltaik Freifläche (MWp) | 22.3 | 437.2 | 689.8 | 1105
| Windenergie an Land | 361.9 | 904 | 1086.2 | 1274
| Windenergie auf See | 0 | 0 | 0 | 0
| Sonstige erneuerbare Erzeugung | 5.7 | 5.5 | 5.5 | 5.5
| Konventionelle Kraftwerke | 40 | 37.2 | 32.4 | 33
| Wärmepumpen (für dezentrale Wärmelösungen) | 99.3 | 152.2 | 253.2 | 416.7
| Elektrischer Bedarf für zentrale Wärmelösungen | 0.1 | 10 | 15 | 20
| Elektromobilität | 123.4 | 1016.6 | 1727 | 2618.1
| Konventionelle Last (umfasst Haushalte, Gewerbe, Handel, Industrie, Landwirtschaft) | 293 | 322.6 | 337.2 | 366.5
| Stand-alone Rechenzentren | 0 | 40 | 43 | 45
| Elektrolyseure | 0 | 1 | 5 | 15
| Kleinbatteriespeicher (< 1 MW) | 79.6 | 348 | 571 | 916.4
| Großbatteriespeicher (ab 1 MW) | 0 | 261.2 | 277.8 | 331.5
| Pumpspeicher | 0 | 0 | 0 | 0
Mainzer Netze GmbH | Photovoltaik auf oder an Gebäuden (MWp) | 177.74 | 394.9 | 560.8 | 771.8
| Photovoltaik Freifläche (MWp) | 3.25 | 94.27 | 186.6 | 339.4
| Windenergie an Land | 26.05 | 73.78 | 156.96 | 195
| Windenergie auf See | 0 | 0 | 0 | 0
| Sonstige erneuerbare Erzeugung | 22.5 | 22.05 | 21.8 | 22.4
| Konventionelle Kraftwerke | 975 | 975 | 750 | 650
| Wärmepumpen (für dezentrale Wärmelösungen) | 31.75 | 73.57 | 148.36 | 313.21
| Elektrischer Bedarf für zentrale Wärmelösungen | 0 | 3.22 | 118.46 | 120.64
| Elektromobilität | 174.69 | 364.79 | 685.55 | 1296.82
| Konventionelle Last (umfasst Haushalte, Gewerbe, Handel, Industrie, Landwirtschaft) | 424.26 | 444.35 | 459.54 | 493.25
| Stand-alone Rechenzentren | 69.64 | 229.06 | 347.15 | 385.81
| Elektrolyseure | 0 | 15 | 15 | 15
| Kleinbatteriespeicher (< 1 MW) | 35.826 | 74.97 | 138.97 | 207.18
| Großbatteriespeicher (ab 1 MW) | 0 | 15 | 40 | 100
| Pumpspeicher | 0 | 0 | 0 | 0
Netze Duisburg GmbH | Photovoltaik auf oder an Gebäuden (MWp) | 90 | 169 | 292 | 660
| Photovoltaik Freifläche (MWp) | 0.3 | 4.9 | 7.1 | 11.7
| Windenergie an Land | 0 | 0 | 0 | 0
| Windenergie auf See | 0 | 0 | 0 | 0
| Sonstige erneuerbare Erzeugung | 5.46 | 2.73 | 0 | 0
| Konventionelle Kraftwerke | 321.5 | 381.5 | 381.5 | 381.5
| Wärmepumpen (für dezentrale Wärmelösungen) | 31 | 47 | 70.5 | 131.25
| Elektrischer Bedarf für zentrale Wärmelösungen | 30 | 80 | 110 | 110
| Elektromobilität | 142 | 360 | 773 | 1601
| Konventionelle Last (umfasst Haushalte, Gewerbe, Handel, Industrie, Landwirtschaft) | 324 | 324 | 324 | 324
| Stand-alone Rechenzentren | 10 | 27.8 | 43 | 49
| Elektrolyseure | 0 | 12 | 12 | 12
| Kleinbatteriespeicher (< 1 MW) | 25.4 | 80.9 | 136.7 | 255.9
| Großbatteriespeicher (ab 1 MW) | 0 | 25 | 35 | 55
| Pumpspeicher | 0 | 0 | 0 | 0
Netzgesellschaft Düsseldorf mbH | Photovoltaik auf oder an Gebäuden (MWp) | 81.607 | 148 | 203.2 | 313.4
| Photovoltaik Freifläche (MWp) | 2.005 | 22 | 47 | 107
| Windenergie an Land | 0 | 0 | 0 | 0
| Windenergie auf See | 0 | 0 | 0 | 0
| Sonstige erneuerbare Erzeugung | 5.024 | 5.024 | 5.024 | 5.024
| Konventionelle Kraftwerke | 1160.208 | 805.5 | 766.8 | 706.8
| Wärmepumpen (für dezentrale Wärmelösungen) | 15.7675 | 77.6276 | 173.9143 | 400.085
| Elektrischer Bedarf für zentrale Wärmelösungen | 0 | 110 | 129 | 160
| Elektromobilität | 53.28 | 461.9167 | 951.2198 | 2188.9252
| Konventionelle Last (umfasst Haushalte, Gewerbe, Handel, Industrie, Landwirtschaft) | 517 | 593 | 629 | 740
| Stand-alone Rechenzentren | 0 | 61 | 111 | 261
| Elektrolyseure | 0 | 10 | 10 | 10
| Kleinbatteriespeicher (< 1 MW) | 24.9 | 45.7 | 65.1 | 106.7
| Großbatteriespeicher (ab 1 MW) | 0 | 10 | 10 | 10
| Pumpspeicher | 0 | 0 | 0 | 0
NEW Netz GmbH | Photovoltaik auf oder an Gebäuden (MWp) | 414.8 | 981.54 | 1415.274 | 1829.67
| Photovoltaik Freifläche (MWp) | 8.3 | 212 | 240 | 260
| Windenergie an Land | 333.4 | 724 | 750 | 760
| Windenergie auf See | 0 | 0 | 0 | 0
| Sonstige erneuerbare Erzeugung | 46 | 43.9914 | 36.216 | 24.25
| Konventionelle Kraftwerke | 0 | 0 | 0 | 0
| Wärmepumpen (für dezentrale Wärmelösungen) | 33.8 | 200 | 750 | 900
| Elektrischer Bedarf für zentrale Wärmelösungen | 1 | 7.4743 | 40.666 | 72.66
| Elektromobilität | 90 | 300 | 900 | 1300
| Konventionelle Last (umfasst Haushalte, Gewerbe, Handel, Industrie, Landwirtschaft) | 220 | 215 | 205 | 195
| Stand-alone Rechenzentren | 0 | 10 | 10 | 10
| Elektrolyseure | 0 | 0 | 0 | 0
| Kleinbatteriespeicher (< 1 MW) | 60 | 165.9529 | 371.6552 | 571.291
| Großbatteriespeicher (ab 1 MW) | 0 | 50 | 100 | 150
| Pumpspeicher | 0 | 0 | 0 | 0
NGN NETZGESELLSCHAFT NIEDERRHEIN MBH | Photovoltaik auf oder an Gebäuden (MWp) | 119.488 | 267.236 | 390.786 | 605.572
| Photovoltaik Freifläche (MWp) | 0 | 14.5073 | 42.8501 | 115.3919
| Windenergie an Land | 61.0363 | 135.1363 | 135.1363 | 214.9363
| Windenergie auf See | 0 | 0 | 0 | 0
| Sonstige erneuerbare Erzeugung | 14.985 | 14 | 10.5 | 6
| Konventionelle Kraftwerke | 31 | 53 | 53 | 53
| Wärmepumpen (für dezentrale Wärmelösungen) | 10.8211 | 92.2636 | 142.1696 | 322.8862
| Elektrischer Bedarf für zentrale Wärmelösungen | 0 | 0 | 0 | 140
| Elektromobilität | 26.9874 | 223.625 | 369.694 | 758.966
| Konventionelle Last (umfasst Haushalte, Gewerbe, Handel, Industrie, Landwirtschaft) | 175 | 190 | 195 | 200
| Stand-alone Rechenzentren | 0 | 50 | 50 | 50
| Elektrolyseure | 0 | 10 | 10 | 10
| Kleinbatteriespeicher (< 1 MW) | 24.6258 | 40.1707 | 98.3278 | 167.008
| Großbatteriespeicher (ab 1 MW) | 0 | 200 | 200 | 200
| Pumpspeicher | 0 | 0 | 0 | 0
Oberhausener Netzgesellschaft mbH | Photovoltaik auf oder an Gebäuden (MWp) | 41.49 | 106.8 | 153.6667 | 247
| Photovoltaik Freifläche (MWp) | 0 | 3.0471 | 6.1647 | 12.4
| Windenergie an Land | 0 | 2.3 | 2.3 | 6.5
| Windenergie auf See | 0 | 0 | 0 | 0
| Sonstige erneuerbare Erzeugung | 3.145 | 6.145 | 6.145 | 6.145
| Konventionelle Kraftwerke | 120 | 134.9 | 134.9 | 134.9
| Wärmepumpen (für dezentrale Wärmelösungen) | 6.83 | 56.138 | 89.115 | 158.24
| Elektrischer Bedarf für zentrale Wärmelösungen | 0 | 12.5 | 37.5 | 45
| Elektromobilität | 35.2 | 705.668 | 1095.5567 | 1759.44
| Konventionelle Last (umfasst Haushalte, Gewerbe, Handel, Industrie, Landwirtschaft) | 130 | 128.2834 | 121.8131 | 115.3428
| Stand-alone Rechenzentren | 1.25 | 6.25 | 6.25 | 6.25
| Elektrolyseure | 0 | 0 | 5 | 10
| Kleinbatteriespeicher (< 1 MW) | 5.2 | 31.25 | 50.6 | 89.3
| Großbatteriespeicher (ab 1 MW) | 0 | 6 | 9 | 20
| Pumpspeicher | 0 | 0 | 0 | 0
Pfalzwerke Netz AG | Photovoltaik auf oder an Gebäuden (MWp) | 1183 | 2184 | 2965 | 4044
| Photovoltaik Freifläche (MWp) | 203 | 562 | 890 | 1421
| Windenergie an Land | 948 | 1154 | 1378 | 1509
| Windenergie auf See | 0 | 0 | 0 | 0
| Sonstige erneuerbare Erzeugung | 51 | 53 | 90 | 108
| Konventionelle Kraftwerke | 368 | 296 | 263 | 232
| Wärmepumpen (für dezentrale Wärmelösungen) | 69 | 285 | 525 | 966
| Elektrischer Bedarf für zentrale Wärmelösungen | 2.5 | 115.35 | 198.98 | 318.06
| Elektromobilität | 272.36 | 1634.08 | 2549.66 | 4139.57
| Konventionelle Last (umfasst Haushalte, Gewerbe, Handel, Industrie, Landwirtschaft) | 1308 | 1308 | 1308 | 1308
| Stand-alone Rechenzentren | 8.29 | 22.36 | 33.84 | 59.87
| Elektrolyseure | 0 | 38.3 | 61.2 | 88.6
| Kleinbatteriespeicher (< 1 MW) | 249 | 595 | 953 | 1445
| Großbatteriespeicher (ab 1 MW) | 15.7 | 175 | 487 | 1076
| Pumpspeicher | 0 | 0 | 0 | 0
Regionetz GmbH | Photovoltaik auf oder an Gebäuden (MWp) | 284.14 | 699.41 | 1026.2 | 1352.9
| Photovoltaik Freifläche (MWp) | 31.05 | 95.2 | 150.8 | 223
| Windenergie an Land | 236.308 | 515.4 | 747.9 | 619.7
| Windenergie auf See | 0 | 0 | 0 | 0
| Sonstige erneuerbare Erzeugung | 12.05 | 14.5 | 10.7 | 5.2
| Konventionelle Kraftwerke | 82.21 | 104.21 | 126.21 | 138.44
| Wärmepumpen (für dezentrale Wärmelösungen) | 69.5 | 153.71 | 232.56 | 310.44
| Elektrischer Bedarf für zentrale Wärmelösungen | 0 | 10 | 84.7 | 202.3
| Elektromobilität | 322.55 | 974.8 | 1525 | 2166
| Konventionelle Last (umfasst Haushalte, Gewerbe, Handel, Industrie, Landwirtschaft) | 579 | 552.3 | 507 | 463
| Stand-alone Rechenzentren | 0 | 0 | 0 | 0
| Elektrolyseure | 0 | 5 | 25 | 89
| Kleinbatteriespeicher (< 1 MW) | 75.15 | 140.9 | 317.3 | 483.6
| Großbatteriespeicher (ab 1 MW) | 5.41 | 90.41 | 110 | 350
| Pumpspeicher | 0 | 0 | 0 | 0
RheinNetz GmbH | Photovoltaik auf oder an Gebäuden (MWp) | 600 | 1500 | 2000 | 2500
| Photovoltaik Freifläche (MWp) | 12 | 30 | 80 | 100
| Windenergie an Land | 17 | 40 | 70 | 90
| Windenergie auf See | 0 | 0 | 0 | 0
| Sonstige erneuerbare Erzeugung | 37 | 37 | 37 | 37
| Konventionelle Kraftwerke | 1500 | 1500 | 1300 | 900
| Wärmepumpen (für dezentrale Wärmelösungen) | 110 | 300 | 700 | 1100
| Elektrischer Bedarf für zentrale Wärmelösungen | 0 | 250 | 350 | 450
| Elektromobilität | 205 | 950 | 2800 | 5800
| Konventionelle Last (umfasst Haushalte, Gewerbe, Handel, Industrie, Landwirtschaft) | 1750 | 1700 | 1600 | 1500
| Stand-alone Rechenzentren | 0 | 100 | 230 | 300
| Elektrolyseure | 0 | 0 | 15 | 45
| Kleinbatteriespeicher (< 1 MW) | 210 | 450 | 700 | 850
| Großbatteriespeicher (ab 1 MW) | 0 | 50 | 350 | 600
| Pumpspeicher | 0 | 0 | 0 | 0
Stadtnetze Münster GmbH | Photovoltaik auf oder an Gebäuden (MWp) | 98.3897 | 180.6386 | 232.294 | 450
| Photovoltaik Freifläche (MWp) | 1.1422 | 10 | 24 | 39.3
| Windenergie an Land | 55.75 | 61.8 | 68 | 75
| Windenergie auf See | 0 | 0 | 0 | 0
| Sonstige erneuerbare Erzeugung | 9.787 | 10.5 | 9.5 | 8.5
| Konventionelle Kraftwerke | 153.894 | 153.894 | 153.894 | 153.894
| Wärmepumpen (für dezentrale Wärmelösungen) | 2 | 50 | 90 | 126
| Elektrischer Bedarf für zentrale Wärmelösungen | 0.6 | 24.1 | 50 | 110
| Elektromobilität | 40 | 400 | 700 | 1000
| Konventionelle Last (umfasst Haushalte, Gewerbe, Handel, Industrie, Landwirtschaft) | 206 | 220.1 | 231.9 | 255.4
| Stand-alone Rechenzentren | 6.97 | 8.17 | 11.97 | 15
| Elektrolyseure | 0 | 0 | 0 | 0
| Kleinbatteriespeicher (< 1 MW) | 32.683 | 55.9 | 90 | 130
| Großbatteriespeicher (ab 1 MW) | 2 | 26.3 | 36.9 | 60
| Pumpspeicher | 0 | 0 | 0 | 0
Stadtwerke Bochum Netz GmbH | Photovoltaik auf oder an Gebäuden (MWp) | 81.6 | 119.8 | 173.5 | 238.6
| Photovoltaik Freifläche (MWp) | 0.5 | 18.2 | 31.1 | 44.5
| Windenergie an Land | 0 | 0 | 0 | 0
| Windenergie auf See | 0 | 0 | 0 | 0
| Sonstige erneuerbare Erzeugung | 3.9 | 3.9 | 3.9 | 3.9
| Konventionelle Kraftwerke | 74.4 | 74.4 | 74.4 | 74.4
| Wärmepumpen (für dezentrale Wärmelösungen) | 17.3 | 62.2 | 106.7 | 208.4
| Elektrischer Bedarf für zentrale Wärmelösungen | 0.4 | 27.4 | 37.4 | 77.4
| Elektromobilität | 58.8 | 161.7 | 269.8 | 467.1
| Konventionelle Last (umfasst Haushalte, Gewerbe, Handel, Industrie, Landwirtschaft) | 220.12 | 209.88 | 200.57 | 185.24
| Stand-alone Rechenzentren | 0 | 1 | 5 | 5
| Elektrolyseure | 0 | 0 | 0 | 0
| Kleinbatteriespeicher (< 1 MW) | 15 | 35 | 68.6 | 114.9
| Großbatteriespeicher (ab 1 MW) | 0 | 19.2 | 37.6 | 63.1
| Pumpspeicher | 0 | 0 | 0 | 0
Stadtwerke Saarbrücken Netz AG | Photovoltaik auf oder an Gebäuden (MWp) | 50.8 | 139.6 | 222.2 | 325.5
| Photovoltaik Freifläche (MWp) | 3.8 | 15.5 | 18 | 21.2
| Windenergie an Land | 0 | 0 | 0 | 0
| Windenergie auf See | 0 | 0 | 0 | 0
| Sonstige erneuerbare Erzeugung | 1 | 1 | 1 | 1
| Konventionelle Kraftwerke | 246 | 198 | 198 | 198
| Wärmepumpen (für dezentrale Wärmelösungen) | 11 | 27.9 | 40.5 | 57
| Elektrischer Bedarf für zentrale Wärmelösungen | 10 | 50 | 93 | 163
| Elektromobilität | 8.8 | 320 | 517 | 756
| Konventionelle Last (umfasst Haushalte, Gewerbe, Handel, Industrie, Landwirtschaft) | 190 | 179.8 | 155.3 | 129.3
| Stand-alone Rechenzentren | 0 | 0 | 0 | 0
| Elektrolyseure | 0 | 4 | 4 | 4
| Kleinbatteriespeicher (< 1 MW) | 9 | 20.6 | 61.9 | 123.8
| Großbatteriespeicher (ab 1 MW) | 0 | 0 | 0 | 0
| Pumpspeicher | 0 | 0 | 0 | 0
Stadtwerke Wiesbaden Netz GmbH | Photovoltaik auf oder an Gebäuden (MWp) | 51.6 | 182 | 270 | 369
| Photovoltaik Freifläche (MWp) | 1.5 | 27 | 37 | 53
| Windenergie an Land | 0 | 0 | 10 | 30
| Windenergie auf See | 0 | 0 | 0 | 0
| Sonstige erneuerbare Erzeugung | 16.4 | 40.4 | 41.3 | 5
| Konventionelle Kraftwerke | 0 | 0 | 0 | 0
| Wärmepumpen (für dezentrale Wärmelösungen) | 13.4 | 173 | 382 | 614
| Elektrischer Bedarf für zentrale Wärmelösungen | 0 | 24 | 57 | 190
| Elektromobilität | 33 | 468.7 | 723 | 1042
| Konventionelle Last (umfasst Haushalte, Gewerbe, Handel, Industrie, Landwirtschaft) | 193 | 194 | 227 | 261
| Stand-alone Rechenzentren | 0 | 20 | 36 | 156
| Elektrolyseure | 0 | 0 | 0 | 0
| Kleinbatteriespeicher (< 1 MW) | 19.4 | 35 | 87 | 175
| Großbatteriespeicher (ab 1 MW) | 0 | 12 | 30 | 60
| Pumpspeicher | 0 | 0 | 0 | 0
SWO Netz GmbH | Photovoltaik auf oder an Gebäuden (MWp) | 123.5 | 134 | 145 | 160
| Photovoltaik Freifläche (MWp) | 0.5 | 2 | 4 | 6
| Windenergie an Land | 7 | 7 | 9 | 9
| Windenergie auf See | 0 | 0 | 0 | 0
| Sonstige erneuerbare Erzeugung | 0.1 | 0.1 | 0.1 | 0.1
| Konventionelle Kraftwerke | 10 | 30 | 30 | 30
| Wärmepumpen (für dezentrale Wärmelösungen) | 1.93 | 2 | 4 | 4
| Elektrischer Bedarf für zentrale Wärmelösungen | 0 | 2 | 4 | 10
| Elektromobilität | 36.5 | 80 | 150 | 400
| Konventionelle Last (umfasst Haushalte, Gewerbe, Handel, Industrie, Landwirtschaft) | 60 | 80 | 120 | 110
| Stand-alone Rechenzentren | 0 | 4 | 8 | 8
| Elektrolyseure | 0 | 0 | 0 | 0
| Kleinbatteriespeicher (< 1 MW) | 20.2 | 37 | 62 | 122
| Großbatteriespeicher (ab 1 MW) | 0 | 10 | 20 | 40
| Pumpspeicher | 0 | 0 | 0 | 0
SWS Netze Solingen GmbH | Photovoltaik auf oder an Gebäuden (MWp) | 48.1 | 165.5 | 263.3 | 383.3
| Photovoltaik Freifläche (MWp) | 0 | 7.3 | 13.3 | 19.4
| Windenergie an Land | 0 | 0 | 0 | 0
| Windenergie auf See | 0 | 0 | 0 | 0
| Sonstige erneuerbare Erzeugung | 1.5 | 1.5 | 1.5 | 1.5
| Konventionelle Kraftwerke | 21.9 | 21.9 | 21.9 | 21.8
| Wärmepumpen (für dezentrale Wärmelösungen) | 9.8 | 56.8 | 100.2 | 187
| Elektrischer Bedarf für zentrale Wärmelösungen | 0 | 2.9 | 17.2 | 38
| Elektromobilität | 36.8 | 221.6 | 375.6 | 651.4
| Konventionelle Last (umfasst Haushalte, Gewerbe, Handel, Industrie, Landwirtschaft) | 101.8 | 101.8 | 101.8 | 101.8
| Stand-alone Rechenzentren | 0 | 0 | 0 | 0
| Elektrolyseure | 0 | 0 | 0 | 0
| Kleinbatteriespeicher (< 1 MW) | 13.3 | 23.7 | 57.6 | 93.2
| Großbatteriespeicher (ab 1 MW) | 0 | 0 | 0 | 0
| Pumpspeicher | 0 | 0 | 0 | 0
Syna GmbH | Photovoltaik auf oder an Gebäuden (MWp) | 678 | 1355 | 1779 | 2355
| Photovoltaik Freifläche (MWp) | 50 | 623 | 1200 | 1847
| Windenergie an Land | 160 | 684 | 1039 | 1218
| Windenergie auf See | 0 | 0 | 0 | 0
| Sonstige erneuerbare Erzeugung | 76 | 71 | 58 | 39
| Konventionelle Kraftwerke | 330 | 250 | 230 | 180
| Wärmepumpen (für dezentrale Wärmelösungen) | 167 | 430 | 857 | 1173
| Elektrischer Bedarf für zentrale Wärmelösungen | 0 | 16 | 110 | 224
| Elektromobilität | 323 | 2420 | 3795 | 5395
| Konventionelle Last (umfasst Haushalte, Gewerbe, Handel, Industrie, Landwirtschaft) | 770 | 820 | 890 | 890
| Stand-alone Rechenzentren | 469 | 838 | 1756 | 2956
| Elektrolyseure | 0 | 50 | 95 | 185
| Kleinbatteriespeicher (< 1 MW) | 155 | 542 | 712 | 942
| Großbatteriespeicher (ab 1 MW) | 0 | 401 | 470 | 494
| Pumpspeicher | 0 | 0 | 0 | 0
VSE Verteilnetz GmbH | Photovoltaik auf oder an Gebäuden (MWp) | 184.4022 | 260.354 | 321.953 | 419.286
| Photovoltaik Freifläche (MWp) | 140.3076 | 384.66 | 671.1 | 922.1
| Windenergie an Land | 111.125 | 357.1 | 456.1 | 727.1
| Windenergie auf See | 0 | 0 | 0 | 0
| Sonstige erneuerbare Erzeugung | 38.84 | 45.7 | 45.7 | 45.7
| Konventionelle Kraftwerke | 550.152 | 787 | 356 | 358.6
| Wärmepumpen (für dezentrale Wärmelösungen) | 27 | 67 | 124 | 278
| Elektrischer Bedarf für zentrale Wärmelösungen | 0.3 | 1 | 26 | 55
| Elektromobilität | 0 | 0 | 0 | 0
| Konventionelle Last (umfasst Haushalte, Gewerbe, Handel, Industrie, Landwirtschaft) | 419 | 1185 | 1205 | 1245
| Stand-alone Rechenzentren | 0 | 0 | 51.5 | 51.5
| Elektrolyseure | 0 | 160 | 260.5 | 260.5
| Kleinbatteriespeicher (< 1 MW) | 28.5 | 39 | 51 | 70
| Großbatteriespeicher (ab 1 MW) | 45 | 336.75 | 553.5 | 992
| Pumpspeicher | 0 | 0 | 0 | 0
Westnetz GmbH | Photovoltaik auf oder an Gebäuden (MWp) | 9316.0195 | 17306.1287 | 24705.5764 | 29602.7505
| Photovoltaik Freifläche (MWp) | 1528.3689 | 4623.8034 | 10074.4089 | 15924.0182
| Windenergie an Land | 10157.583 | 17434.5752 | 20487.9978 | 24422.8379
| Windenergie auf See | 0 | 0 | 0 | 0
| Sonstige erneuerbare Erzeugung | 1243.5515 | 1351.2064 | 1140.7155 | 824.3175
| Konventionelle Kraftwerke | 6202.1157 | 6199.396 | 5939.1505 | 5633.5521
| Wärmepumpen (für dezentrale Wärmelösungen) | 697.0984 | 2534.977 | 4329.4017 | 7580.4288
| Elektrischer Bedarf für zentrale Wärmelösungen | 66.5695 | 235.2048 | 914.7464 | 1678.4155
| Elektromobilität | 1783.1432 | 14963.1222 | 42668.8859 | 79412.7346
| Konventionelle Last (umfasst Haushalte, Gewerbe, Handel, Industrie, Landwirtschaft) | 11030.562 | 11750.562 | 14150.562 | 15365.562
| Stand-alone Rechenzentren | 217.361 | 1911.9418 | 5369.6992 | 10568.2586
| Elektrolyseure | 17 | 732 | 1655.5 | 5363
| Kleinbatteriespeicher (< 1 MW) | 1717.112 | 4955.7281 | 7312.1275 | 10063.1502
| Großbatteriespeicher (ab 1 MW) | 414.465 | 2081.14 | 4257.5 | 8482.92
| Pumpspeicher | 162 | 162 | 162 | 162
WSW Netz GmbH | Photovoltaik auf oder an Gebäuden (MWp) | 66.4 | 162.82 | 259.24 | 471.364
| Photovoltaik Freifläche (MWp) | 0 | 3.2 | 9 | 9
| Windenergie an Land | 0.6 | 0.6 | 0.6 | 0.6
| Windenergie auf See | 0 | 0 | 0 | 0
| Sonstige erneuerbare Erzeugung | 1.725 | 1.6394 | 1.2456 | 0.65368
| Konventionelle Kraftwerke | 176.8 | 176.8 | 147.8 | 147.8
| Wärmepumpen (für dezentrale Wärmelösungen) | 7.18 | 25.9494 | 70.5585 | 159.7768
| Elektrischer Bedarf für zentrale Wärmelösungen | 0 | 18.7346 | 63.261 | 152.3138
| Elektromobilität | 30.467 | 143.3035 | 411.4813 | 947.837
| Konventionelle Last (umfasst Haushalte, Gewerbe, Handel, Industrie, Landwirtschaft) | 309 | 309 | 234 | 234
| Stand-alone Rechenzentren | 0 | 0 | 0 | 0
| Elektrolyseure | 1 | 2 | 2 | 2
| Kleinbatteriespeicher (< 1 MW) | 16.41 | 24.7587 | 66.8047 | 156.5382
| Großbatteriespeicher (ab 1 MW) | 0 | 10 | 40 | 70
| Pumpspeicher | 0 | 0 | 0 | 0

## Südwest
Regionalszenarien 2025 - Planungsregion Südwest
Alle Prognosewerte sind in Megawatt und als installierte Leistung angegeben. Gleichzeitigkeitsfaktoren werden ausschließlich in der Kategorie "Konventionelle Last" berücksichtigt. Die Summe der Prognosewerte der einzelnen Verteilnetzbetreiber weicht von den Prognosewerten der gesamten Planungsregion Südwest im Tabellenblatt „Übersicht“ ab, da dort Überschneidungen von Netzgebieten in unterschiedlichen Spannungsebenen berücksichtigt sind. Das Vorgehen ist im Regionalszenario 2025 der Planungsregion Südwest beschrieben. Maßgeblich sind die Angaben und Erläuterungen im Regionalszenario 2025 der Planungsregion Südwest.
Netzbetreiber | Anlagenart | Bestand | Prognose |  |  | Anmerkungen
|  | 2024 | 2030 | 2035 | 2045
badenovaNETZE GmbH | Photovoltaik auf oder an Gebäuden (MWp) | 256 | 406 | 613 | 973
| Photovoltaik Freifläche (MWp) | 6 | 161 | 291 | 401
| Windenergie an Land | 28 | 82 | 150 | 287
| Windenergie auf See | 0 | 0 | 0 | 0
| Sonstige erneuerbare Erzeugung | 18 | 9 | 7 | 5
| Konventionelle Kraftwerke | 150 | 44 | 17 | 0
| Wärmepumpen (für dezentrale Wärmelösungen) | 11 | 113 | 199 | 343
| Elektrischer Bedarf für zentrale Wärmelösungen | 0 | 40 | 73 | 138
| Elektromobilität | 47 | 714 | 1274 | 1907
| Konventionelle Last (umfasst Haushalte, Gewerbe, Handel, Industrie, Landwirtschaft) | 264 | 372 | 472 | 659
| Stand-alone Rechenzentren | 0 | 0 | 0 | 0
| Elektrolyseure | 2 | 2 | 2 | 2
| Kleinbatteriespeicher (< 1 MW) | 51 | 164 | 229 | 370
| Großbatteriespeicher (ab 1 MW) | 0 | 37 | 68 | 130
| Pumpspeicher | 0 | 0 | 0 | 0
FairNetz GmbH | Photovoltaik auf oder an Gebäuden (MWp) | 127 | 308 | 414 | 530
| Photovoltaik Freifläche (MWp) | 0 | 51 | 102 | 153
| Windenergie an Land | 0 | 28 | 28 | 28
| Windenergie auf See | 0 | 0 | 0 | 0
| Sonstige erneuerbare Erzeugung | 11 | 12 | 12 | 10
| Konventionelle Kraftwerke | 23 | 21 | 21 | 9
| Wärmepumpen (für dezentrale Wärmelösungen) | 31 | 197 | 293 | 415
| Elektrischer Bedarf für zentrale Wärmelösungen | 0 | 38 | 52 | 114
| Elektromobilität | 70 | 227 | 717 | 1341
| Konventionelle Last (umfasst Haushalte, Gewerbe, Handel, Industrie, Landwirtschaft) | 145 | 225 | 238 | 236
| Stand-alone Rechenzentren | 0 | 0 | 0 | 0
| Elektrolyseure | 0 | 8 | 15 | 27
| Kleinbatteriespeicher (< 1 MW) | 28 | 92 | 140 | 199
| Großbatteriespeicher (ab 1 MW) | 0 | 24 | 31 | 34
| Pumpspeicher | 0 | 0 | 0 | 0
MVV Netze GmbH | Photovoltaik auf oder an Gebäuden (MWp) | 169 | 273.75 | 378.5 | 588
| Photovoltaik Freifläche (MWp) | 7 | 45 | 83 | 159
| Windenergie an Land | 0 | 0 | 0 | 0
| Windenergie auf See | 0 | 0 | 0 | 0
| Sonstige erneuerbare Erzeugung | 6 | 6 | 6 | 6
| Konventionelle Kraftwerke | 199 | 175 | 150 | 100
| Wärmepumpen (für dezentrale Wärmelösungen) | 38 | 82 | 154 | 249
| Elektrischer Bedarf für zentrale Wärmelösungen | 10 | 170 | 180 | 320
| Elektromobilität | 58 | 436 | 717 | 1068
| Konventionelle Last (umfasst Haushalte, Gewerbe, Handel, Industrie, Landwirtschaft) | 457 | 457 | 457 | 457
| Stand-alone Rechenzentren | 0 | 65 | 109 | 214
| Elektrolyseure | 0 | 0 | 14 | 14
| Kleinbatteriespeicher (< 1 MW) | 28 | 67.75 | 107.5 | 187
| Großbatteriespeicher (ab 1 MW) | 0 | 50 | 150 | 200
| Pumpspeicher | 0 | 0 | 0 | 0
naturenergie netze GmbH | Photovoltaik auf oder an Gebäuden (MWp) | 504 | 844 | 1185 | 1462
| Photovoltaik Freifläche (MWp) | 68 | 326 | 609 | 851
| Windenergie an Land | 58 | 124 | 177 | 260
| Windenergie auf See | 0 | 0 | 0 | 0
| Sonstige erneuerbare Erzeugung | 102.8 | 100 | 97 | 95
| Konventionelle Kraftwerke | 67 | 57 | 52 | 38
| Wärmepumpen (für dezentrale Wärmelösungen) | 80 | 376 | 885 | 1074
| Elektrischer Bedarf für zentrale Wärmelösungen | 1 | 3 | 4.5 | 11
| Elektromobilität | 82 | 492 | 1574 | 1673
| Konventionelle Last (umfasst Haushalte, Gewerbe, Handel, Industrie, Landwirtschaft) | 520 | 541 | 562 | 598
| Stand-alone Rechenzentren | 0.56 | 1.6 | 4 | 5
| Elektrolyseure | 0 | 1.6 | 3.2 | 6.4
| Kleinbatteriespeicher (< 1 MW) | 95.7 | 218 | 359 | 366
| Großbatteriespeicher (ab 1 MW) | 4.06 | 46 | 101 | 118
| Pumpspeicher | 30 | 31 | 32 | 34
Netze BW GmbH | Photovoltaik auf oder an Gebäuden (MWp) | 11122.0194 | 14495.0152 | 18725.0748 | 22214.9414
| Photovoltaik Freifläche (MWp) | 1076.3754 | 3376.0131 | 6773.5785 | 9527.51
| Windenergie an Land | 1970.4585 | 3409.2849 | 7953.8137 | 9030.2454
| Windenergie auf See | 0 | 0 | 0 | 0
| Sonstige erneuerbare Erzeugung | 1843.5722 | 1496.5162 | 1207.3028 | 918.5202
| Konventionelle Kraftwerke | 1429.27 | 1243.3957 | 1088.5005 | 778.71
| Wärmepumpen (für dezentrale Wärmelösungen) | 747.0828 | 2345.8855 | 5431.0119 | 9535.6824
| Elektrischer Bedarf für zentrale Wärmelösungen | 104.1802 | 176.7605 | 282.8714 | 611.5211
| Elektromobilität | 2226.8 | 13152.5649 | 30449.7972 | 53463.2589
| Konventionelle Last (umfasst Haushalte, Gewerbe, Handel, Industrie, Landwirtschaft) | 6661.8598 | 7001.8574 | 7285.1887 | 7851.8514
| Stand-alone Rechenzentren | 2 | 59.2739 | 138.2851 | 157
| Elektrolyseure | 5.66 | 8.908 | 20 | 40
| Kleinbatteriespeicher (< 1 MW) | 1253.5275 | 2356.703 | 5498.1549 | 6242.2493
| Großbatteriespeicher (ab 1 MW) | 160 | 1333.939 | 2765.581 | 3323.9421
| Pumpspeicher | 370.78 | 385.4143 | 397.6095 | 422
Netze ODR GmbH | Photovoltaik auf oder an Gebäuden (MWp) | 970 | 1243 | 1366 | 1482
| Photovoltaik Freifläche (MWp) | 193 | 674 | 1174 | 1431
| Windenergie an Land | 171 | 684 | 1191 | 1110
| Windenergie auf See | 0 | 0 | 0 | 0
| Sonstige erneuerbare Erzeugung | 166 | 162 | 157 | 155
| Konventionelle Kraftwerke | 0 | 0 | 0 | 0
| Wärmepumpen (für dezentrale Wärmelösungen) | 47 | 180 | 390 | 659
| Elektrischer Bedarf für zentrale Wärmelösungen | 0 | 39 | 81 | 166
| Elektromobilität | 96 | 1177 | 1929 | 2766
| Konventionelle Last (umfasst Haushalte, Gewerbe, Handel, Industrie, Landwirtschaft) | 408 | 450 | 498 | 548
| Stand-alone Rechenzentren | 0 | 30 | 300 | 300
| Elektrolyseure | 0 | 0 | 12 | 12
| Kleinbatteriespeicher (< 1 MW) | 88 | 174 | 246 | 373
| Großbatteriespeicher (ab 1 MW) | 8 | 52 | 52 | 52
| Pumpspeicher | 0 | 0 | 0 | 0
Stadtwerke Heidelberg Netze GmbH | Photovoltaik auf oder an Gebäuden (MWp) | 42 | 124 | 175 | 223
| Photovoltaik Freifläche (MWp) | 4.6 | 45 | 57 | 70
| Windenergie an Land | 0 | 0 | 21 | 21
| Windenergie auf See | 0 | 0 | 0 | 0
| Sonstige erneuerbare Erzeugung | 10.8 | 10.8 | 3.8 | 3.8
| Konventionelle Kraftwerke | 26.05 | 26.05 | 6 | 0
| Wärmepumpen (für dezentrale Wärmelösungen) | 3.2 | 40 | 63 | 82
| Elektrischer Bedarf für zentrale Wärmelösungen | 0 | 18 | 36 | 56
| Elektromobilität | 11.1 | 200 | 350 | 639
| Konventionelle Last (umfasst Haushalte, Gewerbe, Handel, Industrie, Landwirtschaft) | 136 | 132 | 115 | 106
| Stand-alone Rechenzentren | 5.15 | 10 | 15 | 20
| Elektrolyseure | 0 | 1 | 2 | 4
| Kleinbatteriespeicher (< 1 MW) | 9.2 | 12 | 25 | 26
| Großbatteriespeicher (ab 1 MW) | 0 | 20 | 30 | 40
| Pumpspeicher | 0 | 0 | 0 | 0
Stadtwerke Karlsruhe Netzservice GmbH | Photovoltaik auf oder an Gebäuden (MWp) | 96 | 160 | 303 | 350
| Photovoltaik Freifläche (MWp) | 0.4 | 19 | 32 | 74
| Windenergie an Land | 4 | 5 | 6 | 6
| Windenergie auf See | 0 | 0 | 0 | 0
| Sonstige erneuerbare Erzeugung | 0 | 1 | 2 | 2
| Konventionelle Kraftwerke | 42 | 54 | 54 | 54
| Wärmepumpen (für dezentrale Wärmelösungen) | 10 | 69 | 172 | 244
| Elektrischer Bedarf für zentrale Wärmelösungen | 0 | 30 | 80 | 100
| Elektromobilität | 52 | 200 | 1300 | 1846
| Konventionelle Last (umfasst Haushalte, Gewerbe, Handel, Industrie, Landwirtschaft) | 254 | 251 | 246 | 241
| Stand-alone Rechenzentren | 46 | 60 | 110 | 150
| Elektrolyseure | 0 | 0 | 3 | 10
| Kleinbatteriespeicher (< 1 MW) | 24 | 48 | 95 | 120
| Großbatteriespeicher (ab 1 MW) | 0 | 12 | 60 | 130
| Pumpspeicher | 0 | 0 | 0 | 0
Stadtwerke Ulm/Neu-Ulm Netze GmbH | Photovoltaik auf oder an Gebäuden (MWp) | 151 | 436 | 612 | 676
| Photovoltaik Freifläche (MWp) | 20 | 130 | 183 | 202
| Windenergie an Land | 0 | 134 | 149 | 154
| Windenergie auf See | 0 | 0 | 0 | 0
| Sonstige erneuerbare Erzeugung | 35 | 33 | 26 | 22
| Konventionelle Kraftwerke | 70 | 56 | 60 | 3
| Wärmepumpen (für dezentrale Wärmelösungen) | 24 | 146 | 210 | 239
| Elektrischer Bedarf für zentrale Wärmelösungen | 2 | 2 | 32 | 32
| Elektromobilität | 72 | 455 | 750 | 858
| Konventionelle Last (umfasst Haushalte, Gewerbe, Handel, Industrie, Landwirtschaft) | 194 | 195 | 173 | 169
| Stand-alone Rechenzentren | 3 | 20 | 33 | 33
| Elektrolyseure | 0 | 6 | 21 | 32
| Kleinbatteriespeicher (< 1 MW) | 23 | 148 | 187 | 204
| Großbatteriespeicher (ab 1 MW) | 0 | 16 | 28 | 57
| Pumpspeicher | 0 | 0 | 0 | 0
Stuttgart Netze GmbH | Photovoltaik auf oder an Gebäuden (MWp) | 125 | 253 | 380 | 633
| Photovoltaik Freifläche (MWp) | 0 | 3 | 6 | 12
| Windenergie an Land | 0 | 0 | 0 | 0
| Windenergie auf See | 0 | 0 | 0 | 0
| Sonstige erneuerbare Erzeugung | 21 | 21 | 21 | 21
| Konventionelle Kraftwerke | 267 | 344 | 332 | 280
| Wärmepumpen (für dezentrale Wärmelösungen) | 19 | 117 | 216 | 343
| Elektrischer Bedarf für zentrale Wärmelösungen | 8 | 172 | 337 | 442
| Elektromobilität | 108 | 764 | 1202 | 1770
| Konventionelle Last (umfasst Haushalte, Gewerbe, Handel, Industrie, Landwirtschaft) | 522 | 509 | 496 | 470
| Stand-alone Rechenzentren | 12 | 33 | 54 | 96
| Elektrolyseure | 0 | 16 | 16 | 16
| Kleinbatteriespeicher (< 1 MW) | 25 | 65 | 105 | 184
| Großbatteriespeicher (ab 1 MW) | 0 | 45 | 90 | 90
| Pumpspeicher | 0 | 0 | 0 | 0
Syna GmbH | Photovoltaik auf oder an Gebäuden (MWp) | 361 | 815 | 1065 | 1275
| Photovoltaik Freifläche (MWp) | 8 | 278 | 336 | 406
| Windenergie an Land | 2 | 85 | 159 | 226
| Windenergie auf See | 0 | 0 | 0 | 0
| Sonstige erneuerbare Erzeugung | 46 | 43 | 40 | 37
| Konventionelle Kraftwerke | 23 | 18 | 13 | 3
| Wärmepumpen (für dezentrale Wärmelösungen) | 99 | 177 | 353 | 484
| Elektrischer Bedarf für zentrale Wärmelösungen | 0 | 6 | 38 | 68
| Elektromobilität | 136 | 1204 | 1891 | 2677
| Konventionelle Last (umfasst Haushalte, Gewerbe, Handel, Industrie, Landwirtschaft) | 260 | 300 | 330 | 330
| Stand-alone Rechenzentren | 0 | 5 | 18 | 28
| Elektrolyseure | 0 | 15 | 25 | 40
| Kleinbatteriespeicher (< 1 MW) | 72 | 326 | 426 | 510
| Großbatteriespeicher (ab 1 MW) | 0 | 85 | 123 | 128
| Pumpspeicher | 0 | 0 | 0 | 0
Überlandwerk Mittelbaden GmbH & Co. KG | Photovoltaik auf oder an Gebäuden | 447 | 640 | 800 | 1121
| Photovoltaik Freifläche | 25 | 142 | 239 | 434
| Windenergie an Land | 102 | 191 | 265 | 413
| Windenergie auf See | 0 | 0 | 0 | 0
| Sonstige erneuerbare Erzeugung | 42 | 36 | 31 | 22
| Konventionelle Kraftwerke | 40 | 30 | 20 | 0
| Wärmepumpen (für dezentrale Wärmelösungen) | 30 | 155 | 259 | 468
| Elektrischer Bedarf für zentrale Wärmelösungen | 1 | 45 | 82 | 157
| Elektromobilität | 61 | 880 | 1563 | 2928
| Konventionelle Last (umfasst Haushalte, Gewerbe, Handel, Industrie, Landwirtschaft) | 423 | 423 | 423 | 423
| Stand-alone Rechenzentren | 1 | 27 | 49 | 94
| Elektrolyseure | 0 | 30 | 56 | 106
| Kleinbatteriespeicher (< 1 MW) | 70 | 159 | 232 | 380
| Großbatteriespeicher (ab 1 MW) | 0 | 15 | 170 | 324
| Pumpspeicher | 0 | 0 | 0 | 0

## Bayern
Regionalszenarien 2025 - Planungsregion Bayern
Alle Prognosewerte sind in Megawatt und als installierte Leistung angegeben. Gleichzeitigkeitsfaktoren werden ausschließlich in der Kategorie "Konventionelle Last" berücksichtigt. Die Prognosen der Planungsregion Bayern bestehen aus einem "Basisszenario" und einem "Effizienzszenario". Die Unterscheidung ist im Regionalszenario 2025 der Planungsregion Bayern beschrieben. Maßgeblich sind die Angaben und Erläuterungen im Regionalszenario 2025 der Planungsregion Bayern.
Netzbetreiber | Anlagenart | Verteilnetzbetreiber | [7 empty] | Übertragungsnetzbetreiber
|  | Bestand | Prognosen Basisszenario |  |  | Prognosen Effizienzszenario |  |  | Anmerkungen | Szenario A |  | Szenario B |  | Anmerkungen
|  | 2024 | 2030 | 2035 | 2045 | 2030 | 2035 | 2045 |  | 2037 | 2045 | 2037 | 2045
AllgäuNetz GmbH & Co. KG | Photovoltaik auf oder an Gebäuden (MWp) | 279 | 413 | 560 | 625 | 356 | 450 | 512
| Photovoltaik Freifläche (MWp) | 36 | 272 | 531 | 644 | 192 | 383 | 486
| Windenergie an Land | 4 | 38 | 86 | 86 | 43 | 71 | 98
| Windenergie auf See | 0 | 0 | 0 | 0 | 0 | 0 | 0
| Sonstige erneuerbare Erzeugung | 59 | 59 | 59 | 59 | 59 | 59 | 59
| Konventionelle Kraftwerke | 95 | 95 | 95 | 95 | 95 | 95 | 95
| Wärmepumpen (für dezentrale Wärmelösungen) | 14 | 56 | 92 | 162 | 55 | 91 | 160
| Elektrischer Bedarf für zentrale Wärmelösungen | 0 | 10 | 17 | 33 | 10 | 17 | 33
| Elektromobilität | 24 | 240 | 420 | 781 | 240 | 420 | 781
| Konventionelle Last (umfasst Haushalte, Gewerbe, Handel, Industrie, Landwirtschaft) | 309 | 304 | 299 | 289 | 304 | 299 | 289
| Stand-alone Rechenzentren | 2 | 4 | 4 | 8 | 4 | 4 | 8
| Elektrolyseure | 0 | 0 | 0 | 0 | 0 | 0 | 0
| Kleinbatteriespeicher (< 1 MW) | 32 | 80 | 122 | 181 | 66 | 96 | 183
| Großbatteriespeicher (ab 1 MW) | 43 | 111 | 191 | 252 | 111 | 172 | 225
| Pumpspeicher | 5 | 5 | 5 | 5 | 5 | 5 | 5
Bayernwerk Netz GmbH | Photovoltaik auf oder an Gebäuden (MWp) | 8032 | 12388 | 15012 | 17578 | 10713 | 12342 | 14467
| Photovoltaik Freifläche (MWp) | 5328 | 14695 | 20431 | 26067 | 12134 | 16385 | 21330
| Windenergie an Land | 1370 | 5064 | 8372 | 9811 | 5889 | 10009 | 11878
| Windenergie auf See | 0 | 0 | 0 | 0 | 0 | 0 | 0
| Sonstige erneuerbare Erzeugung | 2666 | 2703 | 2703 | 2703 | 2703 | 2703 | 2703
| Konventionelle Kraftwerke | 1707 | 1722 | 1722 | 1722 | 1722 | 1722 | 1722
| Wärmepumpen (für dezentrale Wärmelösungen) | 1093 | 1980 | 3250 | 5218 | 1905 | 2364 | 3572
| Elektrischer Bedarf für zentrale Wärmelösungen | 0 | 201 | 502 | 502 | 201 | 502 | 502
| Elektromobilität | 2017 | 7272 | 19069 | 25344 | 7272 | 19069 | 25344
| Konventionelle Last (umfasst Haushalte, Gewerbe, Handel, Industrie, Landwirtschaft) | 4876 | 5030 | 5139 | 5419 | 5030 | 5139 | 5419
| Stand-alone Rechenzentren | 50 | 871 | 1693 | 1693 | 871 | 1693 | 1693
| Elektrolyseure | 0 | 235 | 431 | 1500 | 235 | 431 | 1500
| Kleinbatteriespeicher (< 1 MW) | 915 | 3130 | 4464 | 5768 | 2509 | 3462 | 4706
| Großbatteriespeicher (ab 1 MW) | 260 | 3751 | 6749 | 7462 | 3751 | 6749 | 7462
| Pumpspeicher | 135 | 135 | 135 | 135 | 135 | 135 | 135
LEW Verteilnetz GmbH | Photovoltaik auf oder an Gebäuden (MWp) | 1706 | 2490 | 3590 | 4669 | 2086 | 2987 | 3884
| Photovoltaik Freifläche (MWp) | 1283 | 2823 | 3951 | 5076 | 2330 | 3218 | 4106
| Windenergie an Land | 176 | 1383 | 1853 | 2064 | 2110 | 2827 | 3149
| Windenergie auf See | 0 | 0 | 0 | 0 | 0 | 0 | 0
| Sonstige erneuerbare Erzeugung | 630 | 600 | 591 | 530 | 600 | 591 | 530
| Konventionelle Kraftwerke | 209 | 180 | 257 | 209 | 180 | 257 | 209
| Wärmepumpen (für dezentrale Wärmelösungen) | 210 | 1225 | 1823 | 3014 | 977 | 1451 | 2457
| Elektrischer Bedarf für zentrale Wärmelösungen | 0 | 157 | 234 | 388 | 157 | 234 | 388
| Elektromobilität | 191 | 2267 | 2776 | 5127 | 2267 | 2776 | 5127
| Konventionelle Last (umfasst Haushalte, Gewerbe, Handel, Industrie, Landwirtschaft) | 1714 | 1714 | 1714 | 1714 | 1714 | 1714 | 1714
| Stand-alone Rechenzentren | 0 | 109 | 218 | 218 | 109 | 218 | 218
| Elektrolyseure | 0 | 45 | 82 | 134 | 45 | 82 | 134
| Kleinbatteriespeicher (< 1 MW) | 243 | 877 | 1133 | 1391 | 752 | 995 | 1202
| Großbatteriespeicher (ab 1 MW) | 100 | 843 | 1509 | 1775 | 811 | 1452 | 1708
| Pumpspeicher | 0 | 0 | 0 | 0 | 0 | 0 | 0
Mainfranken Netze GmbH | Photovoltaik auf oder an Gebäuden (MWp) | 143 | 195 | 231 | 521 | 161 | 192 | 425
| Photovoltaik Freifläche (MWp) | 22 | 124 | 210 | 532 | 105 | 176 | 447
| Windenergie an Land | 14 | 131 | 209 | 243 | 180 | 288 | 335
| Windenergie auf See | 0 | 0 | 0 | 0 | 0 | 0 | 0
| Sonstige erneuerbare Erzeugung | 11 | 9 | 7 | 6 | 9 | 7 | 6
| Konventionelle Kraftwerke | 169 | 169 | 169 | 30 | 169 | 169 | 30
| Wärmepumpen (für dezentrale Wärmelösungen) | 35 | 215 | 361 | 442 | 172 | 288 | 353
| Elektrischer Bedarf für zentrale Wärmelösungen | 0 | 51 | 74 | 160 | 51 | 52 | 92
| Elektromobilität | 58 | 216 | 406 | 819 | 216 | 406 | 819
| Konventionelle Last (umfasst Haushalte, Gewerbe, Handel, Industrie, Landwirtschaft) | 143 | 142 | 157 | 183 | 142 | 157 | 183
| Stand-alone Rechenzentren | 0 | 0 | 0 | 0 | 0 | 0 | 0
| Elektrolyseure | 0 | 0 | 0 | 0 | 0 | 0 | 0
| Kleinbatteriespeicher (< 1 MW) | 49 | 59 | 72 | 178 | 62 | 76 | 187
| Großbatteriespeicher (ab 1 MW) | 0 | 40 | 64 | 74 | 40 | 64 | 75
| Pumpspeicher | 0 | 0 | 0 | 0 | 0 | 0 | 0
N-ERGIE Netz GmbH | Photovoltaik auf oder an Gebäuden (MWp) | 1634 | 2441 | 3336 | 3724 | 2079 | 2646 | 3027
| Photovoltaik Freifläche (MWp) | 1815 | 3395 | 5165 | 5906 | 2834 | 4143 | 4852
| Windenergie an Land | 783 | 1809 | 2984 | 3015 | 2014 | 2871 | 3576
| Windenergie auf See | 0 | 0 | 0 | 0 | 0 | 0 | 0
| Sonstige erneuerbare Erzeugung | 275 | 207 | 166 | 99 | 207 | 166 | 99
| Konventionelle Kraftwerke | 368 | 368 | 316 | 250 | 368 | 316 | 250
| Wärmepumpen (für dezentrale Wärmelösungen) | 167 | 417 | 850 | 1150 | 267 | 417 | 617
| Elektrischer Bedarf für zentrale Wärmelösungen | 0 | 0 | 25 | 25 | 0 | 200 | 200
| Elektromobilität | 163 | 687 | 1558 | 2676 | 687 | 1558 | 2676
| Konventionelle Last (umfasst Haushalte, Gewerbe, Handel, Industrie, Landwirtschaft) | 2170 | 2187 | 2136 | 2094 | 2187 | 2136 | 2094
| Stand-alone Rechenzentren | 75 | 143 | 211 | 253 | 143 | 211 | 253
| Elektrolyseure | 0 | 0 | 0 | 134 | 0 | 0 | 134
| Kleinbatteriespeicher (< 1 MW) | 93 | 164 | 190 | 283 | 173 | 220 | 333
| Großbatteriespeicher (ab 1 MW) | 143 | 407 | 724 | 2754 | 303 | 536 | 2742
| Pumpspeicher | 160 | 160 | 160 | 160 | 160 | 160 | 160
Regensburg Netz GmbH | Photovoltaik auf oder an Gebäuden (MWp) | 161 | 280 | 375 | 458 | 236 | 297 | 369
| Photovoltaik Freifläche (MWp) | 51 | 141 | 190 | 231 | 120 | 158 | 194
| Windenergie an Land | 1 | 5 | 15 | 15 | 9 | 15 | 25
| Windenergie auf See | 0 | 0 | 0 | 0 | 0 | 0 | 0
| Sonstige erneuerbare Erzeugung | 18 | 16 | 14 | 11 | 16 | 14 | 11
| Konventionelle Kraftwerke | 0 | 0 | 0 | 0 | 0 | 0 | 0
| Wärmepumpen (für dezentrale Wärmelösungen) | 18 | 83 | 137 | 244 | 74 | 121 | 216
| Elektrischer Bedarf für zentrale Wärmelösungen | 3 | 22 | 37 | 68 | 22 | 37 | 68
| Elektromobilität | 30 | 334 | 683 | 1072 | 334 | 683 | 1072
| Konventionelle Last (umfasst Haushalte, Gewerbe, Handel, Industrie, Landwirtschaft) | 230 | 254 | 272 | 322 | 254 | 272 | 322
| Stand-alone Rechenzentren | 2 | 21 | 37 | 70 | 21 | 37 | 70
| Elektrolyseure | 0 | 0 | 5 | 5 | 0 | 5 | 5
| Kleinbatteriespeicher (< 1 MW) | 28 | 69 | 96 | 117 | 57 | 76 | 101
| Großbatteriespeicher (ab 1 MW) | 3 | 30 | 45 | 73 | 30 | 46 | 75
| Pumpspeicher | 0 | 0 | 0 | 0 | 0 | 0 | 0
Stadtwerke Ulm/Neu-Ulm Netze GmbH | Photovoltaik auf oder an Gebäuden (MWp) | 85 | 125 | 167 | 185 | 114 | 146 | 165
| Photovoltaik Freifläche (MWp) | 3 | 42 | 67 | 78 | 38 | 57 | 68
| Windenergie an Land | 0 | 0 | 0 | 0 | 0 | 0 | 0 | Anschluss an das vorgelagerte Netz.
| Windenergie auf See | 0 | 0 | 0 | 0 | 0 | 0 | 0
| Sonstige erneuerbare Erzeugung | 11 | 11 | 10 | 5 | 11 | 10 | 5
| Konventionelle Kraftwerke | 18 | 18 | 18 | 17 | 18 | 18 | 17
| Wärmepumpen (für dezentrale Wärmelösungen) | 2 | 36 | 65 | 122 | 36 | 65 | 122
| Elektrischer Bedarf für zentrale Wärmelösungen | 0 | 7 | 10 | 10 | 7 | 10 | 10
| Elektromobilität | 4 | 102 | 183 | 343 | 102 | 183 | 343
| Konventionelle Last (umfasst Haushalte, Gewerbe, Handel, Industrie, Landwirtschaft) | 69 | 83 | 96 | 121 | 83 | 96 | 121
| Stand-alone Rechenzentren | 0 | 0 | 0 | 0 | 0 | 0 | 0 | Anschluss an das vorgelagerte Netz.
| Elektrolyseure | 0 | 1 | 3 | 4 | 1 | 3 | 4
| Kleinbatteriespeicher (< 1 MW) | 11 | 25 | 36 | 57 | 22 | 31 | 59
| Großbatteriespeicher (ab 1 MW) | 0 | 20 | 30 | 30 | 20 | 30 | 30
| Pumpspeicher | 0 | 0 | 0 | 0 | 0 | 0 | 0
swa Netze GmbH | Photovoltaik auf oder an Gebäuden (MWp) | 104 | 196 | 299 | 363 | 164 | 239 | 292
| Photovoltaik Freifläche (MWp) | 11 | 30 | 50 | 63 | 23 | 40 | 50
| Windenergie an Land | 0 | 0 | 3 | 6 | 0 | 3 | 6
| Windenergie auf See | 0 | 0 | 0 | 0 | 0 | 0 | 0
| Sonstige erneuerbare Erzeugung | 30 | 30 | 35 | 35 | 30 | 35 | 35
| Konventionelle Kraftwerke | 100 | 100 | 120 | 120 | 100 | 120 | 120
| Wärmepumpen (für dezentrale Wärmelösungen) | 17 | 46 | 75 | 132 | 46 | 75 | 112
| Elektrischer Bedarf für zentrale Wärmelösungen | 10 | 50 | 100 | 150 | 50 | 100 | 150
| Elektromobilität | 28 | 299 | 571 | 1114 | 299 | 571 | 1114
| Konventionelle Last (umfasst Haushalte, Gewerbe, Handel, Industrie, Landwirtschaft) | 258 | 269 | 280 | 303 | 269 | 280 | 303
| Stand-alone Rechenzentren | 3 | 10 | 10 | 20 | 10 | 10 | 20
| Elektrolyseure | 0 | 0 | 0 | 0 | 0 | 0 | 0
| Kleinbatteriespeicher (< 1 MW) | 2 | 64 | 100 | 132 | 67 | 110 | 146
| Großbatteriespeicher (ab 1 MW) | 6 | 25 | 40 | 55 | 25 | 40 | 55
| Pumpspeicher | 0 | 0 | 0 | 0 | 0 | 0 | 0
SWM Infrastruktur GmbH & Co. KG | Photovoltaik auf oder an Gebäuden (MWp) | 216 | 409 | 625 | 896 | 348 | 531 | 677
| Photovoltaik Freifläche (MWp) | 24 | 35 | 95 | 130 | 42 | 94 | 111
| Windenergie an Land | 5 | 5 | 8 | 8 | 5 | 8 | 8
| Windenergie auf See | 0 | 0 | 0 | 0 | 0 | 0 | 0
| Sonstige erneuerbare Erzeugung | 76 | 76 | 76 | 76 | 76 | 76 | 76
| Konventionelle Kraftwerke | 1234 | 1234 | 1234 | 871 | 1234 | 1234 | 871
| Wärmepumpen (für dezentrale Wärmelösungen) | 27 | 427 | 630 | 1180 | 427 | 630 | 1180
| Elektrischer Bedarf für zentrale Wärmelösungen | 21 | 21 | 169 | 262 | 21 | 169 | 262
| Elektromobilität | 16 | 2316 | 5762 | 9346 | 2316 | 5762 | 9346
| Konventionelle Last (umfasst Haushalte, Gewerbe, Handel, Industrie, Landwirtschaft) | 1100 | 1167 | 1233 | 1300 | 1167 | 1233 | 1300
| Stand-alone Rechenzentren | 15 | 115 | 227 | 540 | 115 | 227 | 540
| Elektrolyseure | 0 | 0 | 0 | 0 | 0 | 0 | 0
| Kleinbatteriespeicher (< 1 MW) | 57 | 107 | 164 | 208 | 91 | 139 | 177
| Großbatteriespeicher (ab 1 MW) | 35 | 211 | 211 | 211 | 211 | 211 | 211
| Pumpspeicher | 90 | 90 | 90 | 90 | 90 | 90 | 90
Nachgelagerte Verteilnetzbetreiber (siehe Anmerkung) | Photovoltaik auf oder an Gebäuden (MWp) | 4233 | 7643 | 10061 | 12331 | 6407 | 7994 | 10036 | Unter "Nachgelagerte Verteilnetzbetreiber" sind jene Leistungen erfasst, die nicht direkt an die Netze der Verteilnetzbetreiber mit Veröffentlichungspflicht gemäß § 14d EnWG angeschlossen werden. Sie sind dennoch auslegungsrelevant in der Netzplanung, da die Leistungen in den Netzen der Verteilnetzbetreiber mit Veröffentlichungspflicht bereitgestellt oder aufgenommen werden müssen.
| Photovoltaik Freifläche (MWp) | 1353 | 3482 | 4972 | 6318 | 2868 | 3958 | 5130
| Windenergie an Land | 387 | 1002 | 1419 | 1601 | 977 | 1520 | 1778
| Windenergie auf See | 0 | 0 | 0 | 0 | 0 | 0 | 0
| Sonstige erneuerbare Erzeugung | 1013 | 1058 | 1078 | 1109 | 1058 | 1078 | 1109
| Konventionelle Kraftwerke | 940 | 953 | 945 | 928 | 953 | 945 | 928
| Wärmepumpen (für dezentrale Wärmelösungen) | 553 | 1216 | 2109 | 3402 | 1185 | 1583 | 2563
| Elektrischer Bedarf für zentrale Wärmelösungen | 0 | 379 | 942 | 964 | 379 | 942 | 964
| Elektromobilität | 1666 | 6189 | 16978 | 22888 | 6189 | 16978 | 22888
| Konventionelle Last (umfasst Haushalte, Gewerbe, Handel, Industrie, Landwirtschaft) | 3907 | 3894 | 3884 | 3960 | 3894 | 3884 | 3960
| Stand-alone Rechenzentren | 0 | 136 | 272 | 272 | 136 | 272 | 272
| Elektrolyseure | 0 | 0 | 0 | 0 | 0 | 0 | 0
| Kleinbatteriespeicher (< 1 MW) | 593 | 2102 | 2969 | 3927 | 1782 | 2431 | 3431
| Großbatteriespeicher (ab 1 MW) | 87 | 653 | 1153 | 1873 | 623 | 1100 | 1875
| Pumpspeicher | 0 | 0 | 0 | 0 | 0 | 0 | 0
Übertragungsnetzbetreiber (siehe Anmerkung) | Photovoltaik auf oder an Gebäuden (MWp) | 0 | 0 | 0 | 0 | 0 | 0 | 0 | Unter "Übertragungsnetzbetreiber" sind jene Leistungen erfasst, die mit hoher Sicherheit direkt an das Übertragungsnetz angeschlossen werden, aber geographisch in die Planungsregion Bayern fallen. Sie sind in der Verteilnetzplanung nicht auslegungsrelevant, vervollständigen aber die Darstellung der erwarteten Entwicklung und sollen zum besseren Verständnis beitragen. Sofern für eine Anlagenart keine gesicherten Erkenntnisse zur Anschlussnetzebene vorliegen, werden sie im Rahmen des Regionalszenarios den Verteilnetzbetreibern der Planungsregion Bayern zugeordnet.
| Photovoltaik Freifläche (MWp) | Keine Informationen vorhanden, Leistungen bei Verteilnetzbetreibern erfasst.
| Windenergie an Land | Keine Informationen vorhanden, Leistungen bei Verteilnetzbetreibern erfasst.
| Windenergie auf See | 0 | 0 | 0 | 0 | 0 | 0 | 0
| Sonstige erneuerbare Erzeugung | Keine Informationen vorhanden, Leistungen bei Verteilnetzbetreibern erfasst.
| Konventionelle Kraftwerke | 1457 | 4020 | 3029 | 3920 | 4020 | 3029 | 3920
| Wärmepumpen (für dezentrale Wärmelösungen) | 0 | 0 | 0 | 0 | 0 | 0 | 0
| Elektrischer Bedarf für zentrale Wärmelösungen | Keine Informationen vorhanden, Leistungen bei Verteilnetzbetreibern erfasst.
| Elektromobilität | Keine Informationen vorhanden, Leistungen bei Verteilnetzbetreibern erfasst.
| Konventionelle Last (umfasst Haushalte, Gewerbe, Handel, Industrie, Landwirtschaft) | 0 | 0 | 0 | 0 | 0 | 0 | 0
| Stand-alone Rechenzentren | Keine Informationen vorhanden, Leistungen bei Verteilnetzbetreibern erfasst.
| Elektrolyseure | Keine Informationen vorhanden, Leistungen bei Verteilnetzbetreibern erfasst.
| Kleinbatteriespeicher (< 1 MW) | 0 | 0 | 0 | 0 | 0 | 0 | 0
| Großbatteriespeicher (ab 1 MW) | 0 | 400 | 400 | 400 | 400 | 400 | 400
| Pumpspeicher | 0 | 0 | 300 | 300 | 0 | 300 | 300
Gesamtsummen Prognosen der Planungsregion Bayern | Photovoltaik auf oder an Gebäuden (MWp) | 16603 | 26580 | 34256 | 41350 | 22663 | 27824 | 33854 |  | 31825.59 | 35254.69 | 37868.62 | 42109.12
| Photovoltaik Freifläche (MWp) | 9926 | 25039 | 35662 | 45044 | 20686 | 28612 | 36773 |  | 32321.21 | 37275.07 | 40620.89 | 46631.1
| Windenergie an Land | 2740 | 9438 | 14948 | 16847 | 11227 | 17611 | 20852 |  | 7542.21 | 10322.72 | 12750.7 | 13078.22
| Windenergie auf See | 0 | 0 | 0 | 0 | 0 | 0 | 0 |  | 0 | 0 | 0 | 0
| Sonstige erneuerbare Erzeugung | 4788 | 4768 | 4739 | 4632 | 4768 | 4739 | 4632 | Enthält auch Laufwasser. | 3421.09 | 3005.67 | 3421.09 | 3005.67 | Umfasst Laufwasser- und Biomassekraftwerke.
| Konventionelle Kraftwerke | 6295 | 8858 | 7903 | 8161 | 8858 | 7903 | 8161 | Großkraftwerke ohne Kraft-Wärme-Kopplung oder Blockheizkraftwerke. | 6440.57 | 8786.37 | 7849.3 | 12464.36 | Inklusive (kleiner) Blockheizkraftwerke und Abfallkraftwerke.
| Wärmepumpen (für dezentrale Wärmelösungen) | 2135 | 5701 | 9391 | 15065 | 5145 | 7085 | 11351 | Bestandsdaten aufgrund unvollständiger Erfassung fehlerbehaftet. | 8795.64 | 12423.22 | 9766.35 | 14789.54 | Summe der installierten Bezugsleistungen aller Haushalts-Wärmepumpen. Der Wert ist als theoretisch maximal abrufbare Leistung zu interpretieren. Die tatsächliche maximal abgerufene Leistung liegt deutlich darunter, da nicht alle Geräte gleichzeitig verbrauchen.
| Elektrischer Bedarf für zentrale Wärmelösungen | 34 | 897 | 2111 | 2561 | 897 | 2089 | 2493 |  | 1056.86 | 2013.63 | 3036.15 | 3314.45
| Elektromobilität | 4198 | 19922 | 48406 | 69508 | 19922 | 48406 | 69508 |  | 38153.46 | 46651.96 | 48177.3 | 56629.85 | Summe der installierten Bezugsleistungen aller E-Fahrzeuge. Der Wert ist als theoretisch maximal abrufbare Leistung zu interpretieren. Die tatsächliche maximal abgerufene Leistung liegt deutlich darunter, da nicht alle Fahrzeuge gleichzeitig laden.
| Konventionelle Last (umfasst Haushalte, Gewerbe, Handel, Industrie, Landwirtschaft) | 14777 | 15044 | 15211 | 15705 | 15044 | 15211 | 15705 | Wirksame Leistung (mit Gleichzeitigkeitsfaktor). | 11347.39 | 11156.94 | 11333.04 | 11081.15 | Umfasst Haushalte sowie Gewerbe, Handel und Dienstleistungen (ohne Wärmepumpen und Fernwärme sowie neu hinzukommende Rechenzentren), Industrie, Verkehr (ohne Elektromobilität), ohne ÜNB-Netzverluste.
| Stand-alone Rechenzentren | 147 | 1409 | 2671 | 3073 | 1409 | 2671 | 3073 |  | 730 | 730 | 967.08 | 967.08 | Umfasst neu hinzukommende Rechenzentren.
| Elektrolyseure | 0 | 281 | 520 | 1777 | 281 | 520 | 1777 |  | 512.39 | 1008 | 1474.29 | 2216.79 | Ohne Elektrolyse auf See. Regionalisierung vorläufig.
| Kleinbatteriespeicher (< 1 MW) | 2190 | 6844 | 9514 | 12410 | 5748 | 7806 | 10693 |  | 8379.41 | 10134.04 | 10508.62 | 12599.02
| Großbatteriespeicher (ab 1 MW) | 625 | 6439 | 11063 | 14907 | 6274 | 10748 | 14806 |  | 3092.77 | 3092.77 | 5912 | 5824.07
| Pumpspeicher | 390 | 390 | 690 | 690 | 390 | 690 | 690 |  | 701.94 | 701.94 | 701.94 | 701.94 | Ohne Speicherwasserkraftwerke und ohne Pumpspeicher, die geographisch nicht in Deutschland liegen.

## Impressum
Regionalszenarien 2025 - Prognosen
Version: 28. Januar 2026
Lizenz
Dieses Werk ist lizenziert unter Creative Commons Attribution 4.0 International (CC BY 4.0). Eine Nutzung, Bearbeitung, Weitergabe und Veröffentlichung ist unter Angabe der Urheber sowie unter Einhaltung der Lizenzbedingungen zulässig. Lizenztext: https://creativecommons.org/licenses/by/4.0/
Zitierempfehlung
„Regionalszenarien 2025 - Prognosen“, Gemeinschaftswerk der veröffentlichungspflichtigen Verteilnetzbetreiber (Stand 2025) sowie der vier Übertragungsnetzbetreiber, lizenziert unter CC BY 4.0.
Urheber
Veröffentlichungspflichtige Verteilnetzbetreiber (Stand 2025) |  |  | Übertragungsnetzbetreiber
AllgäuNetz GmbH & Co. KG Illerstraße 18 · 87435 Kempten | LSW Netz GmbH & Co. KG Heßlinger Straße 1-5 · 38440 Wolfsburg | Schleswig-Holstein Netz GmbH Schleswag-HeinGas-Platz 1 · 25451 Quickborn | 50Hertz Transmission GmbH Heidestraße 2 · 10557 Berlin
AVU Netz GmbH An der Drehbank 18 · 58285 Gevelsberg | Mainfranken Netze GmbH Haugerring 6 · 97070 Würzburg | Stadtnetze Münster GmbH Hafenplatz 1 · 48155 Münster | Amprion GmbH Robert-Schuman-Straße 7 · 44263 Dortmund
Avacon Netz GmbH Schillerstraße 3 · 38350 Helmstedt | Mainzer Netze GmbH Rheinallee 41 · 55118 Mainz | Stadtwerke Bochum Netz GmbH Ostring 28 · 44787 Bochum | TenneT TSO GmbH Bernecker Straße 70 · 95448 Bayreuth
badenovaNETZE GmbH Tullastraße 61 · 79108 Freiburg | Mitteldeutsche Netzgesellschaft Strom mbH Industriestraße 10 · 06184 Kabelsketal | Stadtwerke Jena Netze GmbH Rudolstädter Straße 39 · 07745 Jena | TransnetBW GmbH Pariser Platz · Osloer Straße 15-17 · 70173 Stuttgart
Bayernwerk Netz GmbH Lilienthalstraße 7 · 93049 Regensburg | Mittelhessen Netz GmbH Lahnstraße 31 · 35398 Gießen | Stadtwerke Karlsruhe Netzservice GmbH Daxlander Straße 72 · 76185 Karlsruhe
Bielefelder Netz GmbH Schildescher Straße 16 · 33611 Bielefeld | MVV Netze GmbH Luisenring 49 · 68159 Mannheim | Stadtwerke Rostock Netzgesellschaft mbH Schmarler Damm 5 · 18069 Rostock
Bonn-Netz GmbH Karlstraße 2-6 · 53115 Bonn | N-ERGIE Netz GmbH Sandreuthstraße 21 · 90441 Nürnberg | Stadtwerke Saarbrücken Netz AG Heuduckstraße 36 · 66117 Saarbrücken
Braunschweiger Netz GmbH Taubenstraße 7 · 38106 Braunschweig | naturenergie netze GmbH Schildgasse 20 · 79618 Rheinfelden | Stadtwerke Ulm/Neu-Ulm Netze GmbH Karlstraße 1-3 · 89073 Ulm
Celle-Uelzen Netz GmbH Sprengerstraße 2 · 29223 Celle | Netze BW GmbH Schelmenwasenstraße 15 · 70567 Stuttgart | Stadtwerke Wiesbaden Netz GmbH Konradinerallee 25 · 65189 Wiesbaden
Dortmunder Netz GmbH Günter-Samtlebe-Platz 1 · 44135 Dortmund | Netze Duisburg GmbH Bungertstraße 27 · 47053 Duisburg | Städtische Werke Netz + Service GmbH Eisenacher Straße 12 · 34123 Kassel
E.DIS Netz GmbH Langewahler Straße 60 · 15517 Fürstenwalde/Spree | Netze Magdeburg GmbH Franckestraße 8 · 39104 Magdeburg | Stromnetz Berlin GmbH Eichenstraße 3A · 12435 Berlin
EAM Netz GmbH Monteverdistraße 2 · 34131 Kassel | Netze ODR GmbH Unterer Brühl 2 · 73479 Ellwangen (Jagst) | Stuttgart Netze GmbH Kesselstraße 21-23 · 70327 Stuttgart
ELE Verteilnetz GmbH Ebertstraße 30 · 45879 Gelsenkirchen | Netzgesellschaft Düsseldorf mbH Höherweg 200 · 40233 Düsseldorf | swa Netze GmbH Hoher Weg 1 · 86152 Augsburg
enercity Netz GmbH Auf der Papenburg 18 · 30459 Hannover | Netzgesellschaft Potsdam GmbH Großbeerenstraße 231 · 14480 Potsdam | SWKiel Netz GmbH Uhlenkrog 32 · 24113 Kiel
energis-Netzgesellschaft mbH Heinrich-Böcking-Straße 10-14 · 66121 Saarbrücken | Netz Leipzig GmbH Arno-Nitzsche-Straße 35 · 04277 Leipzig | SWM Infrastruktur GmbH & Co. KG Emmy-Noether-Straße 2 · 80992 München
Energienetze Mittelrhein GmbH & Co. KG Schützenstraße 80-82 · 56068 Koblenz | NEW Netz GmbH Nikolaus-Becker-Straße 28-34 · 52511 Geilenkirchen | SWO Netz GmbH Alte Poststraße 9 · 49074 Osnabrück
Energienetze Offenbach GmbH (ENO) Andréstraße 71 · 63067 Offenbach | NGN Netzgesellschaft Niederrhein mbH St.-Töniser-Straße 126 · 47804 Krefeld | SWS Netze Solingen GmbH Beethovenstraße 210 · 42655 Solingen
Energieversorgung Halle Netz GmbH Zum Heizkraftwerk 12 · 06112 Halle (Saale) | NRM Netzdienste Rhein-Main GmbH Solmsstraße 38 · 60486 Frankfurt am Main | SWE Netz GmbH (Erfurt) Magdeburger Allee 34 · 99086 Erfurt
ENERVIE Vernetzt GmbH Lennestraße 2 · 58507 Lüdenscheid | Oberhausener Netzgesellschaft mbH Danziger Straße 31 · 46045 Oberhausen | Syna GmbH Ludwigshafener Straße 4 · 65929 Frankfurt am Main
e-netz Südhessen AG Dornheimer Weg 24 · 64293 Darmstadt | OsthessenNetz GmbH Gerbergasse 9 · 36037 Fulda | TEN Thüringer Energienetze GmbH & Co. KG Schwerborner Straße 30 · 99087 Erfurt
EWE NETZ GmbH Cloppenburger Straße 302 · 26133 Oldenburg | ovag Netz GmbH Hanauer Straße 9-13 · 61169 Friedberg | TraveNetz GmbH Geniner Straße 80 · 23560 Lübeck
EWR Netz GmbH Gartenstraße 22 · 55232 Alzey | Pfalzwerke Netz AG Wredestraße 35 · 67059 Ludwigshafen | Überlandwerk Mittelbaden GmbH & Co. KG Lotzbeckstraße 45 · 77933 Lahr
FairNetz GmbH Hauffstraße 89 · 72762 Reutlingen | Regionetz GmbH Lombardenstraße 12-22 · 52070 Aachen | VSE Verteilnetz GmbH Heinrich-Böcking-Straße 10-14 · 66121 Saarbrücken
Hamburger Energienetze GmbH Bramfelder Chaussee 130 · 22177 Hamburg | Regensburg Netz GmbH Greflingerstraße 26 · 93055 Regensburg | WEMAG Netz GmbH Obotritenring 40 · 19053 Schwerin
Harz Energie Netz GmbH Lasfelder Straße 10 · 37520 Osterode am Harz | RheinNetz GmbH (RNG) Parkgürtel 24 · 50823 Köln | wesernetz Bremen GmbH Theodor-Heuss-Allee 20 · 28215 Bremen
inetz GmbH Straße der Nationen 140 · 09113 Chemnitz | SachsenNetze GmbH Friedrich-List-Platz 2 · 01069 Dresden | Westfalen Weser Netz GmbH Tegelweg 25 · 33102 Paderborn
LEW Verteilnetz GmbH Schaezlerstraße 3 · 86150 Augsburg | SachsenNetze HS.HD GmbH Friedrich-List-Platz 2 · 01069 Dresden | Westnetz GmbH Florianstraße 15-21 · 44139 Dortmund
WSW Netz GmbH Schützenstraße 34 · 42281 Wuppertal